## tmp18EB
Cod.Commerciale | Cod.SAP | Descrizione | Unita' Misura | Valuta | Prezzo netto | Unita' Misura 2 | Prezzo netto MT | Gruppo Sconto | Descrizione Gruppo | Cod.Barre | EAN13
360550 | STPT000D0000AZ00021 | PORTELLO ISPEZIONE MURALE INOX misura nicchia h 285 - L 280 mm | PZ | EUR | 95.95 |  | 0 |  |  | 9197106747
360551 | SWVAPIMD00802062660 | MONO PORTELLO ISP. MURALE MIS. NICCHIA H 140X200 RESS COLORE BIANCO | PZ | EUR | 80.08 |  | 0 |  |  | 9197100709
5242004 | ACVADETN0000NN52274 | ANTIFULIGGINE BARATTOLO DA 400gr | PZ | EUR | 22.72 |  | 0 |  |  | 9197106638
5242008 | MPVA000N0000NN10271 | VERNICE TERMICA NERO OPACO TEXPAINT 500 CÂ° ML 400 | PZ | EUR | 27.28 |  | 0 |  |  | 7694
5242009 | MPVA000N0000NN59464 | VERNICE TERMICA ANTRACITE TEXPAINT 500 C ML 400 | PZ | EUR | 27.28 |  | 0 |  |  | 9197099063
5242010 | ACVA000N0000NN52372 | SCIOGLI SILICONE/COLLE/RESINE OK ONE FAREN SPRAY 200 ML | PZ | EUR | 12.44 |  | 0 |  |  | 9197094857
5242011 | ACVA000N0000NN52371 | RIMUOVI TUTTO SPRAY 400 ML ECOSERVIC | PZ | EUR | 12.76 |  | 0 |  |  | 9197094856
5242012 | ACVADETN0000NN52273 | ACCENDIFUOCO FIRE SPEED INODORE | PZ | EUR | 11.69 |  | 0 |  |  | 9197095747
5242013 | STGRRETN0000NN10456 | GRIGLIE RETTANGOLARE PVC BIANCO 230x200 CON RETE | PZ | EUR | 9.42 |  | 0 |  |  | 9197096670
5242014 | STGRTOND0125NN00002 | GRIGLIE TONDA DN125 IN PVC CON FISAGGIO A MOLLE E RETINA ANTINSETTI | PZ | EUR | 8.98 |  | 0 |  |  | 9197096671
5242015 | STGRTOND0160NN10388 | GRIGLIE TONDA DN160 IN PVC CON FISAGGIO A MOLLE E RETINA ANTINSETTI | PZ | EUR | 11.42 |  | 0 |  |  | 9197096672
5242016 | ACVA000N0000NN52376 | PULITORE VETRI "BANNERT" DA 500 ml | PZ | EUR | 9.98 |  | 0 |  |  | 9197096673
5243006 | ACVA000N0000NN52330 | DN MULTICLEAN 483011277 SCHIUMA PULIZIA | PZ | EUR | 20.07 |  | 0 |  |  | 9197082452
5243007 | ACVA000N0000NN52331 | DN ROOF7 DEMO HOUSE RIVESTIMENTO BITUMINOSO | PZ | EUR | 20.13 |  | 0 |  |  | 9197082453
5243008 | ACVA000N0000NN52329 | DN SEAL45 HT SIGILLANTE TRASPARENTE ALTE TEMPERATURE 310 ML TEMP MAX 330Â° C | PZ | EUR | 23.46 |  | 0 |  |  | 9197082451
66121BLAF15200100 | STGRFISN0000NN10450 | GRIGLIA MODELLO LAF15 200X100 BIANCA | PZ | EUR | 33.12 |  | 0 |  |  | 9197094772
66121BLAF15300100 | STGRFISN0000NN10449 | GRIGLIA MODELLO LAF15 300X100 BIANCA | PZ | EUR | 49.92 |  | 0 |  |  | 9197094771
66121BLAF15300150 | STGRFISN0000NN10452 | GRIGLIA MODELLO LAF15 300X150 BIANCA | PZ | EUR | 76.66 |  | 0 |  |  | 9197094774
66121BLAF15300200 | STGRFISN0000NN10454 | GRIGLIA MODELLO LAF15 300X200 BIANCA | PZ | EUR | 82.02 |  | 0 |  |  | 9197094776
66121BLAF15300250 | STGRFISN0000NN10458 | GRIGLIA MODELLO LAF15 300X250 BIANCA | PZ | EUR | 94.89 |  | 0 |  |  | 9197097976
66121BLAF15400100 | STGRFISN0000NN10448 | GRIGLIA MODELLO LAF15 400X100 BIANCA | PZ | EUR | 58.32 |  | 0 |  |  | 9197094770
66121BLAF15400150 | STGRFISN0000NN10451 | GRIGLIA MODELLO LAF15 400X150 BIANCA | PZ | EUR | 82.02 |  | 0 |  |  | 9197094773
66121BLAF15400200 | STGRFISN0000NN10453 | GRIGLIA MODELLO LAF15 400X200 BIANCA | PZ | EUR | 112.37 |  | 0 |  |  | 9197094775
66121BLAF15500100 | STGRFISN0000NN10447 | GRIGLIA MODELLO LAF15 500X100 BIANCA | PZ | EUR | 76.66 |  | 0 |  |  | 9197094769
66121BLAF15600100 | STGRFISN0000NN10446 | GRIGLIA MODELLO LAF15 600X100 BIANCA | PZ | EUR | 72.53 |  | 0 |  |  | 9197094768
66121BLAF1580075 | STGRFISN0000NN10457 | GRIGLIA MODELLO LAF15 800X75 BIANCA | PZ | EUR | 74.11 |  | 0 |  |  | 9197096674
84011050 | MPVANASN0000NN00818 | NASTRO ADESIVO ALLUMINIO 40 MICRON h=75 mm | PZ | EUR | 27.9 |  | 0 |  |  | 4080
A1A02M08 | AWTU025D00805200161 | TUBO COIB.ARIA 0,25 m. DN80/100 AISI 316L BASP.0,4 mm COLORE ARABESCATO | PZ | EUR | 58.22 |  | 0 |  |  | 110001282410
A1A02M10 | AWTU025D01005200162 | TUBO COIB.ARIA 0,25 m. DN100/120 AISI 316L BASP.0,4 mm COLORE ARABESCATO | PZ | EUR | 59.41 |  | 0 |  |  | 110001283410
A1A02M13 | AWTU025D01305200163 | TUBO COIB.ARIA 0,25 m. DN130/150 AISI 316L BASP.0,4 mm COLORE ARABESCATO | PZ | EUR | 67.43 |  | 0 |  |  | 53583
A1A02M16 | AWTU025D01605200164 | TUBO COIB.ARIA 0,25 m. DN160/180 AISI 316L BASP.0,4 mm COLORE ARABESCATO | PZ | EUR | 76.26 |  | 0 |  |  | 110001243410
A1A02M18 | AWTU025D01805200165 | TUBO COIB.ARIA 0,25 m. DN180/200 AISI 316L BASP.0,4 mm COLORE ARABESCATO | PZ | EUR | 83.17 |  | 0 |  |  | 110001284410
A1A02M20 | AWTU025D02005200166 | TUBO COIB.ARIA 0,25 m. DN200/220 AISI 316L BASP.0,4 mm COLORE ARABESCATO | PZ | EUR | 87.95 |  | 0 |  |  | 110001285410
A1A02M23 | AWTU025D02305200167 | TUBO COIB.ARIA 0,25 m. DN230/250 AISI 316L BASP.0,4 mm COLORE ARABESCATO | PZ | EUR | 101 |  | 0 |  |  | 110001218410
A1A02M25 | AWTU025D02505250101 | TUBO COIB.ARIA 0,25 m. DN 250/270 AISI 316L BA SP.0,5 mm COLORE ARABESCATO | PZ | EUR | 127.31 |  | 0 |  |  | 21435
A1A05M08 | AWTU050D00805200147 | TUBO COIB.ARIA 0,50 m. DN80/100 AISI 316L BASP.0,4 mm COLORE ARABESCATO | PZ | EUR | 70.49 |  | 0 |  |  | 110001251410
A1A05M10 | AWTU050D01005200148 | TUBO COIB.ARIA 0,50 m. DN100/120 AISI 316L BASP.0,4 mm COLORE ARABESCATO | PZ | EUR | 80.22 |  | 0 |  |  | 110001286410
A1A05M13 | AWTU050D01305200149 | TUBO COIB.ARIA 0,50 m. DN130/150 AISI 316L BASP.0,4 mm COLORE ARABESCATO | PZ | EUR | 95.11 |  | 0 |  |  | 110001254410
A1A05M16 | AWTU050D01605200150 | TUBO COIB.ARIA 0,50 m. DN160/180 AISI 316L BASP.0,4 mm COLORE ARABESCATO | PZ | EUR | 102.8 |  | 0 |  |  | 110001242410
A1A05M18 | AWTU050D01805200151 | TUBO COIB.ARIA 0,50 m. DN180/200 AISI 316L BASP.0,4 mm COLORE ARABESCATO | PZ | EUR | 112.93 |  | 0 |  |  | 110001287410
A1A05M20 | AWTU050D02005200152 | TUBO COIB.ARIA 0,50 m. DN200/220 AISI 316L BASP.0,4 mm COLORE ARABESCATO | PZ | EUR | 123.13 |  | 0 |  |  | 110001288410
A1A05M23 | AWTU050D02305200153 | TUBO COIB.ARIA 0,50 m. DN230/250 AISI 316L BASP.0,4 mm COLORE ARABESCATO | PZ | EUR | 146.35 |  | 0 |  |  | 110001216410
A1A05M25 | AWTU050D02505250103 | TUBO COIB.ARIA 0,50 m. DN 250/270 AISI 316L BA SP.0,5 mm COLORE ARABESCATO | PZ | EUR | 202.47 |  | 0 |  |  | 21439
A1A10M08 | AWTUM01D00805200140 | TUBO COIB.ARIA 1 m. DN80/100 AISI 316L BASP.0,4 mm COLORE ARABESCATO | PZ | EUR | 92.64 |  | 0 |  |  | 110001214410
A1A10M10 | AWTUM01D01005200141 | TUBO COIB.ARIA 1 m. DN100/120 AISI 316L BASP.0,4 mm COLORE ARABESCATO | PZ | EUR | 104.03 |  | 0 |  |  | 110001289410
A1A10M13 | AWTUM01D01305200142 | TUBO COIB.ARIA 1 m. DN130/150 AISI 316L BASP.0,4 mm COLORE ARABESCATO | PZ | EUR | 121.17 |  | 0 |  |  | 110001255410
A1A10M16 | AWTUM01D01605200143 | TUBO COIB.ARIA 1 m. DN160/180 AISI 316L BASP.0,4 mm COLORE ARABESCATO | PZ | EUR | 143.35 |  | 0 |  |  | 110001241410
A1A10M18 | AWTUM01D01805200144 | TUBO COIB.ARIA 1 m. DN180/200 AISI 316L BASP.0,4 mm COLORE ARABESCATO | PZ | EUR | 159.59 |  | 0 |  |  | 110001290410
A1A10M20 | AWTUM01D02005200145 | TUBO COIB.ARIA 1 m. DN200/220 AISI 316L BASP.0,4 mm COLORE ARABESCATO | PZ | EUR | 172.93 |  | 0 |  |  | 110001291410
A1A10M23 | AWTUM01D02305200146 | TUBO COIB.ARIA 1 m. DN230/250 AISI 316L BASP.0,4 mm COLORE ARABESCATO | PZ | EUR | 202.73 |  | 0 |  |  | 110001215410
A1A10M25 | AWTUM01D02505250100 | TUBO COIB.ARIA 1 m. DN 250/270 AISI 316L BA SP.0,5 mm COLORE ARABESCATO | PZ | EUR | 261.69 |  | 0 |  |  | 21441
A1A30G08 | AWCUG30D00805200252 | CURVA COIB.ARIA 30Â° DN80/100 AISI 316L BA SP.0,4 mm COLORE ARABESCATO | PZ | EUR | 94.26 |  | 0 |  |  | 110001305410
A1A30G10 | AWCUG30D01005200253 | CURVA COIB.ARIA 30Â° DN100/120 AISI 316L BA SP.0,4 mm COLORE ARABESCATO | PZ | EUR | 99 |  | 0 |  |  | 110001306410
A1A30G13 | AWCUG30D01305200254 | CURVA COIB.ARIA 30Â° DN130/150 AISI 316L BA SP.0,4 mm COLORE ARABESCATO | PZ | EUR | 100.11 |  | 0 |  |  | 110001307410
A1A30G16 | AWCUG30D01605200255 | CURVA COIB.ARIA 30Â° DN160/180 AISI 316L BA SP.0,4 mm COLORE ARABESCATO | PZ | EUR | 113.08 |  | 0 |  |  | 110001308410
A1A30G18 | AWCUG30D01805200256 | CURVA COIB.ARIA 30Â° DN180/200 AISI 316L BA SP.0,4 mm COLORE ARABESCATO | PZ | EUR | 116.78 |  | 0 |  |  | 110001309410
A1A30G20 | AWCUG30D02005200257 | CURVA COIB.ARIA 30Â° DN200/220 AISI 316L BA SP.0,4 mm COLORE ARABESCATO | PZ | EUR | 122.21 |  | 0 |  |  | 110001310410
A1A30G23 | AWCUG30D02305200258 | CURVA COIB.ARIA 30Â° DN230/250 AISI 316L BA SP.0,4 mm COLORE ARABESCATO | PZ | EUR | 139.44 |  | 0 |  |  | 110001222410
A1A30G25 | AWCUG30D02505250145 | CURVA COIB.ARIA 30Â° DN 250/270 AISI 316L BA SP.0,5 mm COLORE ARABESCATO | PZ | EUR | 217.77 |  | 0 |  |  | 21397
A1A45G08 | AWCUG45D00805200245 | CURVA COIB.ARIA 45Â° DN80/100 AISI 316L BA SP.0,4 mm COLORE ARABESCATO | PZ | EUR | 94.26 |  | 0 |  |  | 110001275410
A1A45G10 | AWCUG45D01005200246 | CURVA COIB.ARIA 45Â° DN100/120 AISI 316L BA SP.0,4 mm COLORE ARABESCATO | PZ | EUR | 99 |  | 0 |  |  | 110001302410
A1A45G13 | AWCUG45D01305200247 | CURVA COIB.ARIA 45Â° DN130/150 AISI 316L BA SP.0,4 mm COLORE ARABESCATO | PZ | EUR | 100.11 |  | 0 |  |  | 110001271410
A1A45G16 | AWCUG45D01605200248 | CURVA COIB.ARIA 45Â° DN160/180 AISI 316L BA SP.0,4 mm COLORE ARABESCATO | PZ | EUR | 113.08 |  | 0 |  |  | 110001246410
A1A45G18 | AWCUG45D01805200249 | CURVA COIB.ARIA 45Â° DN180/200 AISI 316L BA SP.0,4 mm COLORE ARABESCATO | PZ | EUR | 116.78 |  | 0 |  |  | 110001303410
A1A45G20 | AWCUG45D02005200250 | CURVA COIB.ARIA 45Â° DN200/220 AISI 316L BA SP.0,4 mm COLORE ARABESCATO | PZ | EUR | 122.21 |  | 0 |  |  | 110001304410
A1A45G23 | AWCUG45D02305200251 | CURVA COIB.ARIA 45Â° DN230/250 AISI 316L BA SP.0,4 mm COLORE ARABESCATO | PZ | EUR | 139.44 |  | 0 |  |  | 110001221410
A1A45G25 | AWCUG45D02505250146 | CURVA COIB.ARIA 45Â° DN 250/270 AISI 316L BA SP.0,5 mm COLORE ARABESCATO | PZ | EUR | 217.76 |  | 0 |  |  | 21399
A1A90G08 | AWCUG90D00805200196 | CURVA COIB.ARIA 90Â° DN80/100 AISI 316L BA SP.0,4 mm COLORE ARABESCATO | PZ | EUR | 135.7 |  | 0 |  |  | 110001253410
A1A90G10 | AWCUG90D01005200197 | CURVA COIB.ARIA 90Â° DN100/120 AISI 316L BA SP.0,4 mm COLORE ARABESCATO | PZ | EUR | 145.65 |  | 0 |  |  | 110001297410
A1A90G13 | AWCUG90D01305200198 | CURVA COIB.ARIA 90Â° DN130/150 AISI 316L BA SP.0,4 mm COLORE ARABESCATO | PZ | EUR | 155.52 |  | 0 |  |  | 110001298410
A1A90G16 | AWCUG90D01605200199 | CURVA COIB.ARIA 90Â° DN160/180 AISI 316L BA SP.0,4 mm COLORE ARABESCATO | PZ | EUR | 173.07 |  | 0 |  |  | 110001299410
A1A90G18 | AWCUG90D01805200200 | CURVA COIB.ARIA 90Â° DN180/200 AISI 316L BA SP.0,4 mm COLORE ARABESCATO | PZ | EUR | 190.74 |  | 0 |  |  | 110001300410
A1ACBO08 | AWKAK02D00805200266 | TERMINALE COIB.ARIA ANTINTEMPERIE DN80/100 AISI 316L BA SP.0,4 mm COLORE ARABESCATO | PZ | EUR | 180.4 |  | 0 |  |  | 53487
A1ACBO10 | AWKAK02D01005200267 | TERMINALE COIB.ARIA ANTINTEMPERIE DN100/120 AISI 316L BA SP.0,4 mm COLORE ARABESCATO | PZ | EUR | 199.14 |  | 0 |  |  | 53489
A1ACBO13 | AWKAK02D01305200268 | TERMINALE COIB.ARIA ANTINTEMPERIE DN130/150 AISI 316L BA SP.0,4 mm COLORE ARABESCATO | PZ | EUR | 235.48 |  | 0 |  |  | 110001278410
A1ACBO16 | AWKAK02D01605200269 | TERMINALE COIB.ARIA ANTINTEMPERIE DN160/180 AISI 316L BA SP.0,4 mm COLORE ARABESCATO | PZ | EUR | 281.63 |  | 0 |  |  | 110001269410
A1ACBO18 | AWKAK02D01805200270 | TERMINALE COIB.ARIA ANTINTEMPERIE DN180/200 AISI 316L BA SP.0,4 mm COLORE ARABESCATO | PZ | EUR | 318.56 |  | 0 |  |  | 53495
A1ACBO20 | AWKAK02D02005200271 | TERMINALE COIB.ARIA ANTINTEMPERIE DN200/220 AISI 316L BA SP.0,4 mm COLORE ARABESCATO | PZ | EUR | 342.86 |  | 0 |  |  | 53497
A1ACBO23 | AWKAK02D02305200272 | TERMINALE COIB.ARIA ANTINTEMPERIE DN230/250 AISI 316L BA SP.0,4 mm COLORE ARABESCATO | PZ | EUR | 360.58 |  | 0 |  |  | 110001235410
A1ACBO25 | AWKAK02D02505250128 | TERMINALE COIB.ARIA ANTINTEMPERIE DN 250/270 AISI 316L BA SP.0,5 mm COLORE ARABESCATO | PZ | EUR | 409.64 |  | 0 |  |  | 21415
A1ACCI08 | AWKAK01D00805200273 | TERMINALE COIB.ARIA CINESE DN80/100 AISI 316L BA SP.0,4 mm COLORE ARABESCATO | PZ | EUR | 170.9 |  | 0 |  |  | 53473
A1ACCI10 | AWKAK01D01005200274 | TERMINALE COIB.ARIA CINESE DN100/120 AISI 316L BA SP.0,4 mm COLORE ARABESCATO | PZ | EUR | 188.68 |  | 0 |  |  | 53475
A1ACCI13 | AWKAK01D01305200275 | TERMINALE COIB.ARIA CINESE DN130/150 AISI 316L BA SP.0,4 mm COLORE ARABESCATO | PZ | EUR | 223.03 |  | 0 |  |  | 53477
A1ACCI16 | AWKAK01D01605200276 | TERMINALE COIB.ARIA CINESE DN160/180 AISI 316L BA SP.0,4 mm COLORE ARABESCATO | PZ | EUR | 266.81 |  | 0 |  |  | 53479
A1ACCI18 | AWKAK01D01805200277 | TERMINALE COIB.ARIA CINESE DN180/200 AISI 316L BA SP.0,4 mm COLORE ARABESCATO | PZ | EUR | 301.73 |  | 0 |  |  | 53481
A1ACCI20 | AWKAK01D02005200278 | TERMINALE COIB.ARIA CINESE DN200/220 AISI 316L BA SP.0,4 mm COLORE ARABESCATO | PZ | EUR | 324.78 |  | 0 |  |  | 53483
A1ACCI23 | AWKAK01D02305200279 | TERMINALE COIB.ARIA CINESE DN230/250 AISI 316L BA SP.0,4 mm COLORE ARABESCATO | PZ | EUR | 341.65 |  | 0 |  |  | 110001234410
A1ACCI25 | AWKAK01D02505250130 | TERMINALE COIB.ARIA CINESE DN 250/270 AISI 316L BA SP.0,5 mm COLORE ARABESCATO | PZ | EUR | 362.35 |  | 0 |  |  | 21413
A1ACCO08 | AWKAK03D00805200259 | TERMINALE COIB.ARIA TRONCO CONICO DN80/100 AISI 316L BA SP.0,4 mm COLORE ARABESCATO | PZ | EUR | 101.4 |  | 0 |  |  | 53501
A1ACCO10 | AWKAK03D01005200260 | TERMINALE COIB.ARIA TRONCO CONICO DN100/120 AISI 316L BA SP.0,4 mm COLORE ARABESCATO | PZ | EUR | 102.43 |  | 0 |  |  | 53503
A1ACCO13 | AWKAK03D01305200261 | TERMINALE COIB.ARIA TRONCO CONICO DN130/150 AISI 316L BA SP.0,4 mm COLORE ARABESCATO | PZ | EUR | 113.44 |  | 0 |  |  | 110001272410
A1ACCO16 | AWKAK03D01605200262 | TERMINALE COIB.ARIA TRONCO CONICO DN160/180 AISI 316L BA SP.0,4 mm COLORE ARABESCATO | PZ | EUR | 122.71 |  | 0 |  |  | 53507
A1ACCO18 | AWKAK03D01805200263 | TERMINALE COIB.ARIA TRONCO CONICO DN180/200 AISI 316L BA SP.0,4 mm COLORE ARABESCATO | PZ | EUR | 139.33 |  | 0 |  |  | 53509
A1ACCO20 | AWKAK03D02005200264 | TERMINALE COIB.ARIA TRONCO CONICO DN200/220 AISI 316L BA SP.0,4 mm COLORE ARABESCATO | PZ | EUR | 143.48 |  | 0 |  |  | 53511
A1ACCO23 | AWKAK03D02305200265 | TERMINALE COIB.ARIA TRONCO CONICO DN230/250 AISI 316L BA SP.0,4 mm COLORE ARABESCATO | PZ | EUR | 152.49 |  | 0 |  |  | 110001236410
A1ACCO25 | AWKAK03D02505250126 | TERMINALE COIB.ARIA TRONCO CONICO DN 250/270 AISI 316L BA SP.0,5 mm COLORE ARABESCATO | PZ | EUR | 196.18 |  | 0 |  |  | 21417
A1AI2E08 | AWELISTD00805200231 | ELEM. COIB.ARIA CON PORT.ISPEZ.TONDO DN80/100 AISI 316L BA SP.0,4 mm COLORE ARABESCATO | PZ | EUR | 205.64 |  | 0 |  |  | 110001316410
A1AI2E10 | AWELISTD01005200232 | ELEM. COIB.ARIA CON PORT.ISPEZ.TONDO DN100/120 AISI 316L BA SP.0,4 mm COLORE ARABESCATO | PZ | EUR | 216.8 |  | 0 |  |  | 110001317410
A1AI2E13 | AWELISTD01305200233 | ELEM. COIB.ARIA CON PORT.ISPEZ.TONDO DN130/150 AISI 316L BA SP.0,4 mm COLORE ARABESCATO | PZ | EUR | 246.53 |  | 0 |  |  | 110001318410
A1AI2E16 | AWELISTD01605200234 | ELEM. COIB.ARIA CON PORT.ISPEZ.TONDO DN160/180 AISI 316L BA SP.0,4 mm COLORE ARABESCATO | PZ | EUR | 261.06 |  | 0 |  |  | 110001266410
A1AI2E18 | AWELISTD01805200235 | ELEM. COIB.ARIA CON PORT.ISPEZ.TONDO DN180/200 AISI 316L BA SP.0,4 mm COLORE ARABESCATO | PZ | EUR | 280.2 |  | 0 |  |  | 110001319410
A1AI2E20 | AWELISTD02005200236 | ELEM. COIB.ARIA CON PORT.ISPEZ.TONDO DN200/220 AISI 316L BA SP.0,4 mm COLORE ARABESCATO | PZ | EUR | 294.84 |  | 0 |  |  | 110001320410
A1AI2E23 | AWELISTD02305200237 | ELEM. COIB.ARIA CON PORT.ISPEZ.TONDO DN230/250 AISI 316L BA SP.0,4 mm COLORE ARABESCATO | PZ | EUR | 320.32 |  | 0 |  |  | 110001227410
A1AI2E25 | AWELISTD02505250140 | ELEM. COIB.ARIA CON PORT.ISPEZ.TONDO DN 250/270 AISI 316L BA SP.0,5 mm COLORE ARABESCATO | PZ | EUR | 327.03 |  | 0 |  |  | 21403
A1APBA08 | AWPIPARD00805200182 | PIASTRA COIB.ARIA PART. C/SCAR.LATER. DN80/100 AISI 316L BA SP.0,4 mm COLORE ARABESCATO | PZ | EUR | 140.06 |  | 0 |  |  | 110001325410
A1APBA10 | AWPIPARD01005200184 | PIASTRA COIB.ARIA PART. C/SCAR.LATER. DN100/120 AISI 316L BA SP.0,4 mm COLORE ARABESCATO | PZ | EUR | 150.1 |  | 0 |  |  | 110001326410
A1APBA13 | AWPIPARD01305200185 | PIASTRA COIB.ARIA PART. C/SCAR.LATER. DN130/150 AISI 316L BA SP.0,4 mm COLORE ARABESCATO | PZ | EUR | 172.91 |  | 0 |  |  | 110001270410
A1APBA16 | AWPIPARD01605200186 | PIASTRA COIB.ARIA PART. C/SCAR.LATER. DN160/180 AISI 316L BA SP.0,4 mm COLORE ARABESCATO | PZ | EUR | 188.79 |  | 0 |  |  | 110001327410
A1APBA18 | AWPIPARD01805200187 | PIASTRA COIB.ARIA PART. C/SCAR.LATER. DN180/200 AISI 316L BA SP.0,4 mm COLORE ARABESCATO | PZ | EUR | 208.7 |  | 0 |  |  | 110001328410
A1APBA20 | AWPIPARD02005200188 | PIASTRA COIB.ARIA PART. C/SCAR.LATER. DN200/220 AISI 316L BA SP.0,4 mm COLORE ARABESCATO | PZ | EUR | 220.98 |  | 0 |  |  | 110001329410
A1APBA23 | AWPIPARD02305200189 | PIASTRA COIB.ARIA PART. C/SCAR.LATER. DN230/250 AISI 316L BA SP.0,4 mm COLORE ARABESCATO | PZ | EUR | 239.23 |  | 0 |  |  | 110001229410
A1APBA25 | AWPIPARD02505250120 | PIASTRA COIB.ARIA PART. C/SCAR.LATER. DN 250/270 AISI 316L BA SP.0,5 mm COLORE ARABESCATO | PZ | EUR | 328.51 |  | 0 |  |  | 21425
A1APFS08 | AWELPIFD00805200238 | ELEM. COIB.ARIA PRELIEVO FUMI DN80/100 AISI 316L BA SP.0,4 mm COLORE ARABESCATO | PZ | EUR | 89.68 |  | 0 |  |  | 53438
A1APFS10 | AWELPIFD01005200239 | ELEM. COIB.ARIA PRELIEVO FUMI DN100/120 AISI 316L BA SP.0,4 mm COLORE ARABESCATO | PZ | EUR | 92.08 |  | 0 |  |  | 53440
A1APFS13 | AWELPIFD01305200240 | ELEM. COIB.ARIA PRELIEVO FUMI DN130/150 AISI 316L BA SP.0,4 mm COLORE ARABESCATO | PZ | EUR | 108.42 |  | 0 |  |  | 53442
A1APFS16 | AWELPIFD01605200241 | ELEM. COIB.ARIA PRELIEVO FUMI DN160/180 AISI 316L BA SP.0,4 mm COLORE ARABESCATO | PZ | EUR | 120.11 |  | 0 |  |  | 110001281410
A1APFS18 | AWELPIFD01805200242 | ELEM. COIB.ARIA PRELIEVO FUMI DN180/200 AISI 316L BA SP.0,4 mm COLORE ARABESCATO | PZ | EUR | 125.53 |  | 0 |  |  | 53446
A1APFS20 | AWELPIFD02005200243 | ELEM. COIB.ARIA PRELIEVO FUMI DN200/220 AISI 316L BA SP.0,4 mm COLORE ARABESCATO | PZ | EUR | 142.91 |  | 0 |  |  | 53448
A1APFS23 | AWELPIFD02305200244 | ELEM. COIB.ARIA PRELIEVO FUMI DN230/250 AISI 316L BA SP.0,4 mm COLORE ARABESCATO | PZ | EUR | 149.98 |  | 0 |  |  | 110001231410
A1APFS25 | AWELPIFD02505250136 | ELEM. COIB.ARIA PRELIEVO FUMI DN 250/270 AISI 316L BA SP.0,5 mm COLORE ARABESCATO | PZ | EUR | 153.5 |  | 0 |  |  | 21407
A1APIN08 | AWPIINTD00805200175 | PIASTRA COIB.ARIA INTERMEDIA DN80/100 AISI 316L BA SP.0,4 mm COLORE ARABESCATO | PZ | EUR | 121.09 |  | 0 |  |  | 110001321410
A1APIN10 | AWPIINTD01005200176 | PIASTRA COIB.ARIA INTERMEDIA DN100/120 AISI 316L BA SP.0,4 mm COLORE ARABESCATO | PZ | EUR | 132.34 |  | 0 |  |  | 110001322410
A1APIN13 | AWPIINTD01305200177 | PIASTRA COIB.ARIA INTERMEDIA DN130/150 AISI 316L BA SP.0,4 mm COLORE ARABESCATO | PZ | EUR | 160.08 |  | 0 |  |  | 110001257410
A1APIN16 | AWPIINTD01605200178 | PIASTRA COIB.ARIA INTERMEDIA DN160/180 AISI 316L BA SP.0,4 mm COLORE ARABESCATO | PZ | EUR | 177.61 |  | 0 |  |  | 110001262410
A1APIN18 | AWPIINTD01805200179 | PIASTRA COIB.ARIA INTERMEDIA DN180/200 AISI 316L BA SP.0,4 mm COLORE ARABESCATO | PZ | EUR | 189.89 |  | 0 |  |  | 110001323410
A1APIN20 | AWPIINTD02005200180 | PIASTRA COIB.ARIA INTERMEDIA DN200/220 AISI 316L BA SP.0,4 mm COLORE ARABESCATO | PZ | EUR | 214.35 |  | 0 |  |  | 110001324410
A1APIN23 | AWPIINTD02305200181 | PIASTRA COIB.ARIA INTERMEDIA DN230/250 AISI 316L BA SP.0,4 mm COLORE ARABESCATO | PZ | EUR | 219.47 |  | 0 |  |  | 110001230410
A1APIN25 | AWPIINTD02505250122 | PIASTRA COIB.ARIA INTERMEDIA DN 250/270 AISI 316L BA SP.0,5 mm (SENZA SUPP.) COLORE ARABESCATO | PZ | EUR | 313.35 |  | 0 |  |  | 21423
A1ARDM08 | AWGUGUCD00805200287 | GIUNTO COIB.ARIA DOPPIA-MONO DN80/100 AISI 316L BA SP.0,4 mm COLORE ARABESCATO | PZ | EUR | 102.75 |  | 0 |  |  | 53459
A1ARDM10 | AWGUGUCD01005200288 | GIUNTO COIB.ARIA DOPPIA-MONO DN100/120 AISI 316L BA SP.0,4 mm COLORE ARABESCATO | PZ | EUR | 112.4 |  | 0 |  |  | 53461
A1ARDM13 | AWGUGUCD01305200289 | GIUNTO COIB.ARIA DOPPIA-MONO DN130/150 AISI 316L BA SP.0,4 mm COLORE ARABESCATO | PZ | EUR | 117.82 |  | 0 |  |  | 53463
A1ARDM16 | AWGUGUCD01605200290 | GIUNTO COIB.ARIA DOPPIA-MONO DN160/180 AISI 316L BA SP.0,4 mm COLORE ARABESCATO | PZ | EUR | 124.45 |  | 0 |  |  | 110001267410
A1ARDM18 | AWGUGUCD01805200291 | GIUNTO COIB.ARIA DOPPIA-MONO DN180/200 AISI 316L BA SP.0,4 mm COLORE ARABESCATO | PZ | EUR | 138.64 |  | 0 |  |  | 53467
A1ARDM20 | AWGUGUCD02005200292 | GIUNTO COIB.ARIA DOPPIA-MONO DN200/220 AISI 316L BA SP.0,4 mm COLORE ARABESCATO | PZ | EUR | 153.85 |  | 0 |  |  | 53469
A1ARDM23 | AWGUGUCD02305200293 | GIUNTO COIB.ARIA DOPPIA-MONO DN230/250 AISI 316L BA SP.0,4 mm COLORE ARABESCATO | PZ | EUR | 182.24 |  | 0 |  |  | 110001238410
A1ARDM25 | AWGUGUCD02505250132 | GIUNTO COIB.ARIA DOPPIA-MONO DN 250/270 AISI 316L BA SP.0,5 mm COLORE ARABESCATO | PZ | EUR | 221.81 |  | 0 |  |  | 21411
A1ARMD08 | AWGUGICD00805250179 | GIUNTO COIB.ARIA MONO-DOPPIA (RACC.CALDAIA) DN 80/100 AISI 316L BA SP.0,4 mm COLORE ARABESCATO | PZ | EUR | 102.75 |  | 0 |  |  | 26031
A1ARMD10 | AWGUGICD01005250180 | GIUNTO COIB.ARIA MONO-DOPPIA (RACC.CALDAIA) DN 100/120 AISI 316L BA SP.0,4 mm COLORE ARABESCATO | PZ | EUR | 112.4 |  | 0 |  |  | 26032
A1ARMD13 | AWGUGICD01305250181 | GIUNTO COIB.ARIA MONO-DOPPIA (RACC.CALDAIA) DN 130/150 AISI 316L BA SP.0,4 mm COLORE ARABESCATO | PZ | EUR | 117.82 |  | 0 |  |  | 26033
A1ARMD16 | AWGUGICD01605250182 | GIUNTO COIB.ARIA MONO-DOPPIA (RACC.CALDAIA) DN 160/180 AISI 316L BA SP.0,4 mm COLORE ARABESCATO | PZ | EUR | 124.45 |  | 0 |  |  | 26034
A1ARMD18 | AWGUGICD01805250183 | GIUNTO COIB.ARIA MONO-DOPPIA (RACC.CALDAIA) DN 180/200 AISI 316L BA SP.0,4 mm COLORE ARABESCATO | PZ | EUR | 138.64 |  | 0 |  |  | 26035
A1ARMD20 | AWGUGICD02005250184 | GIUNTO COIB.ARIA MONO-DOPPIA (RACC.CALDAIA) DN 200/220 AISI 316L BA SP.0,4 mm COLORE ARABESCATO | PZ | EUR | 153.85 |  | 0 |  |  | 26036
A1ARMD23 | AWGUGICD02305250185 | GIUNTO COIB.ARIA MONO-DOPPIA (RACC.CALDAIA) DN 230/250 AISI 316L BA SP.0,4 mm COLORE ARABESCATO | PZ | EUR | 182.24 |  | 0 |  |  | 26037
A1ARMD25 | AWGUGICD02505250134 | GIUNTO COIB.ARIA MONO-DOPPIA (RACC.CALDAIA) DN 250/270 AISI 316L BA SP.0,5 mm COLORE ARABESCATO | PZ | EUR | 221.81 |  | 0 |  |  | 21409
A1ASCA08 | AWVASCCD00805200224 | COIB.ARIA SCARICO CONDENSA DN80/100 AISI 316L BA SP.0,4 mm COLORE ARABESCATO | PZ | EUR | 73.16 |  | 0 |  |  | 110001277410
A1ASCA10 | AWVASCCD01005200225 | COIB.ARIA SCARICO CONDENSA DN100/120 AISI 316L BA SP.0,4 mm COLORE ARABESCATO | PZ | EUR | 73.01 |  | 0 |  |  | 53636
A1ASCA13 | AWVASCCD01305200226 | COIB.ARIA SCARICO CONDENSA DN130/150 AISI 316L BA SP.0,4 mm COLORE ARABESCATO | PZ | EUR | 83.57 |  | 0 |  |  | 110001258410
A1ASCA16 | AWVASCCD01605200227 | COIB.ARIA SCARICO CONDENSA DN160/180 AISI 316L BA SP.0,4 mm COLORE ARABESCATO | PZ | EUR | 89.79 |  | 0 |  |  | 110001263410
A1ASCA18 | AWVASCCD01805200228 | COIB.ARIA SCARICO CONDENSA DN180/200 AISI 316L BA SP.0,4 mm COLORE ARABESCATO | PZ | EUR | 98.18 |  | 0 |  |  | 53642
A1ASCA20 | AWVASCCD02005200229 | COIB.ARIA SCARICO CONDENSA DN200/220 AISI 316L BA SP.0,4 mm COLORE ARABESCATO | PZ | EUR | 107.98 |  | 0 |  |  | 53644
A1ASCA23 | AWVASCCD02305200230 | COIB.ARIA SCARICO CONDENSA DN230/250 AISI 316L BA SP.0,4 mm COLORE ARABESCATO | PZ | EUR | 126.24 |  | 0 |  |  | 110001233410
A1ASCA25 | AWVASCCD02505250091 | COIB.ARIA SCARICO CONDENSA DN 250/270 AISI 316L BA SP.0,5 mm COLORE ARABESCATO | PZ | EUR | 228.63 |  | 0 |  |  | 21452
A1AT9M08 | AWTEG90D00805200190 | RACCORDO 'T' COIB.ARIA 90Â° DN80/100 AISI 316L BA SP.0,4 mm COLORE ARABESCATO | PZ | EUR | 155.78 |  | 0 |  |  | 110001276410
A1AT9M10 | AWTEG90D01005200191 | RACCORDO 'T' COIB.ARIA 90Â° DN100/120 AISI 316L BA SP.0,4 mm COLORE ARABESCATO | PZ | EUR | 171.38 |  | 0 |  |  | 110001311410
A1AT9M13 | AWTEG90D01305200192 | RACCORDO 'T' COIB.ARIA 90Â° DN130/150 AISI 316L BA SP.0,4 mm COLORE ARABESCATO | PZ | EUR | 186.83 |  | 0 |  |  | 110001312410
A1AT9M16 | AWTEG90D01605250191 | RACCORDO 'T' COIB.ARIA 90Â° DN160/180 AISI 316L BA SP.0,4 mm COLORE ARABESCATO | PZ | EUR | 195.74 |  | 0 |  |  | 26567
A1AT9M18 | AWTEG90D01805200193 | RACCORDO 'T' COIB.ARIA 90Â° DN180/200 AISI 316L BA SP.0,4 mm COLORE ARABESCATO | PZ | EUR | 211.42 |  | 0 |  |  | 110001313410
A1AT9M20 | AWTEG90D02005200194 | RACCORDO 'T' COIB.ARIA 90Â° DN200/220 AISI 316L BA SP.0,4 mm COLORE ARABESCATO | PZ | EUR | 220.91 |  | 0 |  |  | 110001314410
A1AT9M23 | AWTEG90D02305200195 | RACCORDO 'T' COIB.ARIA 90Â° DN230/250 AISI 316L BA SP.0,4 mm COLORE ARABESCATO | PZ | EUR | 259.17 |  | 0 |  |  | 110001224410
A1AT9M25 | AWTEG90D02505250105 | RACCORDO 'T' COIB.ARIA 90Â° DN250/270 AISI 316L BA SP.0,5 mm COLORE ARABESCATO | PZ | EUR | 375.61 |  | 0 |  |  | 9197078122
A1AT9RA10 | AWTEG9UD01005200205 | RACCORDO 'T' COIB.ARIA 90Â° USC.DN 80 COIB. DN100/120 AISI 316L BA SP.0,4 mm COLORE ARABESCATO | PZ | EUR | 171.38 |  | 0 |  |  | 53560
A1AT9RA13 | AWTEG9UD01305200207 | RACCORDO 'T' COIB.ARIA 90Â° USC.DN 80 COIB. DN130/150 AISI 316L BA SP.0,4 mm COLORE ARABESCATO | PZ | EUR | 175.25 |  | 0 |  |  | 110001256410
A1AT9RA16 | AWTEG9UD01605200209 | RACCORDO 'T' COIB.ARIA 90Â° USC.DN 80 COIB. DN160/180 AISI 316L BA SP.0,4 mm COLORE ARABESCATO | PZ | EUR | 188.01 |  | 0 |  |  | 110001315410
A1AT9RA18 | AWTEG9UD01805200211 | RACCORDO 'T' COIB.ARIA 90Â° USC.DN 80 COIB. DN180/200 AISI 316L BA SP.0,4 mm COLORE ARABESCATO | PZ | EUR | 209.82 |  | 0 |  |  | 110001280410
A1AT9RA20 | AWTEG9UD02005200213 | RACCORDO 'T' COIB.ARIA 90Â° USC.DN 80 COIB. DN200/220 AISI 316L BA SP.0,4 mm COLORE ARABESCATO | PZ | EUR | 218.92 |  | 0 |  |  | 53571
A1AT9RA23 | AWTEG9UD02305200215 | RACCORDO 'T' COIB.ARIA 90Â° USC.DN 80 COIB. DN230/250 AISI 316L BA SP.0,4 mm COLORE ARABESCATO | PZ | EUR | 263.6 |  | 0 |  |  | 110001226410
A1AT9RA25 | AWTEG9UD02505250114 | RACC."T" COIB.ARIA 90Â° DN 250/270 AISI 316L BA SP.0,5 mm USC.DN 80 MONO COLORE ARABESCATO | PZ | EUR | 212.47 |  | 0 |  |  | 21432
A1AT9RM08 | AWTEG9UD00805200204 | RACCORDO 'T' COIB.ARIA 90Â° USC.DN 80 MONO DN80/100 AISI 316L BA SP.0,4 mm COLORE ARABESCATO | PZ | EUR | 134.77 |  | 0 |  |  | 110001240410
A1AT9RM10 | AWTEG9UD01005200206 | RACCORDO 'T' COIB.ARIA 90Â° USC.DN 80 MONO DN100/120 AISI 316L BA SP.0,4 mm COLORE ARABESCATO | PZ | EUR | 138.96 |  | 0 |  |  | 53561
A1AT9RM13 | AWTEG9UD01305200208 | RACCORDO 'T' COIB.ARIA 90Â° USC.DN 80 MONO DN130/150 AISI 316L BA SP.0,4 mm COLORE ARABESCATO | PZ | EUR | 144.76 |  | 0 |  |  | 53563
A1AT9RM16 | AWTEG9UD01605200210 | RACCORDO 'T' COIB.ARIA 90Â° USC.DN 80 MONO DN160/180 AISI 316L BA SP.0,4 mm COLORE ARABESCATO | PZ | EUR | 153.37 |  | 0 |  |  | 53566
A1AT9RM18 | AWTEG9UD01805200212 | RACCORDO 'T' COIB.ARIA 90Â° USC.DN 80 MONO DN180/200 AISI 316L BA SP.0,4 mm COLORE ARABESCATO | PZ | EUR | 161.88 |  | 0 |  |  | 53568
A1AT9RM20 | AWTEG9UD02005200214 | RACCORDO 'T' COIB.ARIA 90Â° USC.DN 80 MONO DN200/220 AISI 316L BA SP.0,4 mm COLORE ARABESCATO | PZ | EUR | 171.89 |  | 0 |  |  | 53572
A1AT9RM23 | AWTEG9UD02305200216 | RACCORDO 'T' COIB.ARIA 90Â° USC.DN 80 MONO DN230/250 AISI 316L BA SP.0,4 mm COLORE ARABESCATO | PZ | EUR | 199.81 |  | 0 |  |  | 110001225410
A1AT9RM25 | AWTEG9UD02505250116 | RACCORDO 'T' COIB.ARIA 90Â° USC.DN 80 COIB. DN250/270 AISI 316L BA SP.0,5 mm COLORE ARABESCATO | PZ | EUR | 422.17 |  | 0 |  |  | 21433
A1ATCI08 | AWVATPCD00805200217 | COIB.ARIA TAPPO CIECO DN80/100 AISI 316L BA SP.0,4 mm COLORE ARABESCATO | PZ | EUR | 73.16 |  | 0 |  |  | 53649
A1ATCI10 | AWVATPCD01005200218 | COIB.ARIA TAPPO CIECO DN100/120 AISI 316L BA SP.0,4 mm COLORE ARABESCATO | PZ | EUR | 73.01 |  | 0 |  |  | 53650
A1ATCI13 | AWVATPCD01305200219 | COIB.ARIA TAPPO CIECO DN130/150 AISI 316L BA SP.0,4 mm COLORE ARABESCATO | PZ | EUR | 83.57 |  | 0 |  |  | 53652
A1ATCI16 | AWVATPCD01605200220 | COIB.ARIA TAPPO CIECO DN160/180 AISI 316L BA SP.0,4 mm COLORE ARABESCATO | PZ | EUR | 89.79 |  | 0 |  |  | 53654
A1ATCI18 | AWVATPCD01805200221 | COIB.ARIA TAPPO CIECO DN180/200 AISI 316L BA SP.0,4 mm COLORE ARABESCATO | PZ | EUR | 98.18 |  | 0 |  |  | 53656
A1ATCI20 | AWVATPCD02005200222 | COIB.ARIA TAPPO CIECO DN200/220 AISI 316L BA SP.0,4 mm COLORE ARABESCATO | PZ | EUR | 107.98 |  | 0 |  |  | 53658
A1ATCI23 | AWVATPCD02305200223 | COIB.ARIA TAPPO CIECO DN230/250 AISI 316L BA SP.0,4 mm COLORE ARABESCATO | PZ | EUR | 126.24 |  | 0 |  |  | 110001228410
A1ATCI25 | AWVATPCD02505250089 | COIB.ARIA TAPPO CIECO DN 250/270 AISI 316L BA SP.0,5 mm COLORE ARABESCATO | PZ | EUR | 127.01 |  | 0 |  |  | 21454
A1ATEL08 | AWELEVAD00805200168 | ELEM. COIB.ARIA TELESCOPICO DN80/100 AISI 316L BA SP.0,4 mm COLORE ARABESCATO | PZ | EUR | 134.9 |  | 0 |  |  | 110001292410
A1ATEL10 | AWELEVAD01005200169 | ELEM. COIB.ARIA TELESCOPICO DN100/120 AISI 316L BA SP.0,4 mm COLORE ARABESCATO | PZ | EUR | 144.76 |  | 0 |  |  | 110001293410
A1ATEL13 | AWELEVAD01305200170 | ELEM. COIB.ARIA TELESCOPICO DN130/150 AISI 316L BA SP.0,4 mm COLORE ARABESCATO | PZ | EUR | 158.33 |  | 0 |  |  | 110001294410
A1ATEL16 | AWELEVAD01605200171 | ELEM. COIB.ARIA TELESCOPICO DN160/180 AISI 316L BA SP.0,4 mm COLORE ARABESCATO | PZ | EUR | 166.17 |  | 0 |  |  | 110001244410
A1ATEL18 | AWELEVAD01805200172 | ELEM. COIB.ARIA TELESCOPICO DN180/200 AISI 316L BA SP.0,4 mm COLORE ARABESCATO | PZ | EUR | 169.01 |  | 0 |  |  | 110001295410
A1ATEL20 | AWELEVAD02005200173 | ELEM. COIB.ARIA TELESCOPICO DN200/220 AISI 316L BA SP.0,4 mm COLORE ARABESCATO | PZ | EUR | 185.39 |  | 0 |  |  | 110001296410
A1ATEL23 | AWELEVAD02305200174 | ELEM. COIB.ARIA TELESCOPICO DN230/250 AISI 316L BA SP.0,4 mm COLORE ARABESCATO | PZ | EUR | 211.64 |  | 0 |  |  | 110001219410
A1ATEL25 | AWELEVAD02505200001 | ELEM. COIB.ARIA TELESCOPICO DN250/270 AISI 316L BA SP.0,5 mm COLORE ARABESCATO | PZ | EUR | 215.72 |  | 0 |  |  | 9197074128
A1CR02M08 | FG1112PIP250-80 | ELEMENTO LINEARE 250 mm DN80/100 VERNICIATO CORTEN |  | EUR | 56.08 |  | 0
A1CR05M08 | AWTU500D0080CT00001 | TUBO COIB.ARIA 500mm DN80/100 AISI 316L BA SP.0,4 mm CORTEN | PZ | EUR | 67.9 |  | 0 |  |  | 9197107296
A1CR05M20 | AWTU050D02005210012 | TUBO COIB.ARIA 0.50 m DN200/220 AISI 316L BA SP.0,4 mm VERNICIATO CORTEN | PZ | EUR | 118.56 |  | 0 |  |  | 9197107570
A1CR10M08 | AWTUM01D0080CT00001 | TUBO 1M COIB.ARIA DN80/100 CORTEN AISI 316L BA SP.0,4 mm | PZ | EUR | 91.25 |  | 0 |  |  | 9197107299
A1CR10M20 | AWTUM01D02005200731 | TUBO COIB.ARIA 1 m DN200/220 AISI 316L BA SP.0,4 mm VERNICIATO CORTEN | PZ | EUR | 174.23 |  | 0 |  |  | 9197107571
A1CR30G08 | FG1112ELB30-80 | GOMITO A 30Â° DN80/100 COIB. ARIA VERNICIATO CORTEN |  | EUR | 90.78 |  | 0
A1CR45G08 | FG1112ELB45-80 | GOMITO A 45Â° DN80/100 CIOB. ARIA VERNICIATO CORTEN |  | EUR | 90.78 |  | 0
A1CR90G08 | FG1112ELB90-80 | GOMITO A 90Â° DN80/100 CIOB. ARIA VERNICIATO CORTEN |  | EUR | 140.07 |  | 0
A1CRCBO08 | AWKAK02D00805200703 | TERMINALE COIB.ARIA ANTINTEMPERIE DN80/100 AISI 316L BA SP.0,4 mm CORTEN | PZ | EUR | 157.93 |  | 0 |  |  | 9197101715
A1CRCCI08 | AWKAK01D00805200593 | TERMINALE COIB.ARIA CINESE DN80/100 CORTEN | PZ | EUR | 149.62 |  | 0 |  |  | 9197101713
A1CRCCO08 | AWKAK03D00805200754 | TERMINALE COIB.ARIA TRONCO CONICO DN80/100 CORTEN | PZ | EUR | 88.77 |  | 0 |  |  | 9197101711
A1CRCCO10 | AWKAK03D01005200755 | TERMINALE COIB.ARIA TRONCO CONICO DN100/120 CORTEN | PZ | EUR | 89.69 |  | 0 |  |  | 9197101712
A1CRCCO20 | AWKAK03D02005200758 | TERMINALE COIB.ARIA TRONCO CONICO DN200/220 AISI 316L BA SP.0,4 mm VERNICIATO CORTEN | PZ | EUR | 125.61 |  | 0 |  |  | 9197107572
A1CRPIN20 | AWPIINTD02005250296 | PIASTRA COIB.ARIA INTERMEDIA DN200/220 AISI 316L BA SP.0,4 mm VERNICIATO CORTEN | PZ | EUR | 187.66 |  | 0 |  |  | 9197107573
A1CRSCA08 | AWVASCCD0080CT00001 | SCARICO CONDENSA COIB.ARIA DN80/100 CORTEN AISI 316L BA SP.0,4 mm | PZ | EUR | 70.44 |  | 0 |  |  | 9197107298
A1CRSCA20 | AWVASCCD02005200714 | COIB.ARIA SCARICO CONDENSA DN200/220 AISI 316L BA SP.0,4 mm VERNICIATO CORTEN | PZ | EUR | 104 |  | 0 |  |  | 9197107576
A1CRT9M08 | AWTEG90D0080CT00001 | RACC."T" 90Â° COIB.ARIA CORTEN DN80/100 AISI 316L BA SP.0,4 mm CORTEN | PZ | EUR | 150.03 |  | 0 |  |  | 9197107297
A1CRT9M13 | AWTEG90D01305200524 | RACCORDO 'T' COIB.ARIA 90Â° DN130/150 AISI 316L BA SP.0,4 mm VERNICIATO CORTEN | PZ | EUR | 179.92 |  | 0 |  |  | 9197107593
A1CRT9M20 | AWTEG90D02005250300 | RACCORDO 'T' COIB.ARIA DN200/220 AISI 304 BA SP.0,4 mm VERNICIATO CORTEN | PZ | EUR | 212.69 |  | 0 |  |  | 9197107577
A1RCBO08 | AWKAK02D00805050150 | TERMINALE COIB.ARIA ANTINTEMPERIE DN 80/100 AISI 316L BA SP.0,4 mm COPPER PLUS | PZ | EUR | 221.13 |  | 0 |  |  | 25926
A1RCBO10 | AWKAK02D01005R50151 | TERMINALE COIB.ARIA ANTINTEMPERIE DN 100/120 AISI 316L BA SP.0,4 mm COPPER PLUS | PZ | EUR | 251.28 |  | 0 |  |  | 25927
A1RCCI08 | AWKAK01D00805R50232 | TERMINALE COIB.ARIA CINESE DN 80/100 AISI 316L BA SP.0,4 mm COPPERPLUS | PZ | EUR | 215.68 |  | 0 |  |  | 53980
A1RCCI10 | AWKAK01D01005R50233 | TERMINALE COIB.ARIA CINESE DN 100/120 AISI 316L BA SP.0,4 mm COPPERPLUS | PZ | EUR | 238.08 |  | 0 |  |  | 53981
A1RCCO08 | AWKAK03D00805R50152 | TERMINALE COIB.ARIA TRONCO CONICO DN 80/100 AISI 316L BA SP.0,4 mm COPPER PLUS | PZ | EUR | 127.95 |  | 0 |  |  | 25928
A1RCCO10 | AWKAK03D01005R50153 | TERMINALE COIB.ARIA TRONCO CONICO DN 100/120 AISI 316L BA SP.0,4 mm COPPER PLUS | PZ | EUR | 129.29 |  | 0
A1X02M08 | AWTU025D00805200022 | TUBO COIB.ARIA 0,25 m. DN80/100 AISI 316L BASP.0,4 mm | PZ | EUR | 43.14 |  | 0 |  |  | 110000015410
A1X02M10 | AWTU025D01005200023 | TUBO COIB.ARIA 0,25 m. DN100/120 AISI 316L BASP.0,4 mm | PZ | EUR | 43.99 |  | 0 |  |  | 110000016410
A1X02M13 | AWTU025D01305200024 | TUBO COIB.ARIA 0,25 m. DN130/150 AISI 316L BASP.0,4 mm | PZ | EUR | 49.93 |  | 0 |  |  | 110000017410
A1X02M16 | AWTU025D01605200025 | TUBO COIB.ARIA 0,25 m. DN160/180 AISI 316L BASP.0,4 mm | PZ | EUR | 56.52 |  | 0 |  |  | 110000018410
A1X02M18 | AWTU025D01805200026 | TUBO COIB.ARIA 0,25 m. DN180/200 AISI 316L BASP.0,4 mm | PZ | EUR | 61.59 |  | 0 |  |  | 110000019410
A1X02M20 | AWTU025D02005200027 | TUBO COIB.ARIA 0,25 m. DN200/220 AISI 316L BASP.0,4 mm | PZ | EUR | 65.14 |  | 0 |  |  | 110000020410
A1X02M23 | AWTU025D02305200028 | TUBO COIB.ARIA 0,25 m. DN230/250 AISI 316L BASP.0,4 mm | PZ | EUR | 74.82 |  | 0 |  |  | 110000021410
A1X02M25 | AWTU025D02505250097 | TUBO COIB.ARIA 0,25 m. DN 250/270 AISI 316L BA SP.0,5 mm | PZ | EUR | 94.3 |  | 0 |  |  | 21434
A1X05M08 | AWTU050D00805200008 | TUBO COIB.ARIA 0,50 m. DN80/100 AISI 316L BASP.0,4 mm | PZ | EUR | 52.23 |  | 0 |  |  | 110000008410
A1X05M10 | AWTU050D01005210001 | TUBO COIB.ARIA 0,50 m. DN100/120 AISI 316L BASP.0,4 mm | PZ | EUR | 59.41 |  | 0 |  |  | 7295
A1X05M13 | AWTU050D01305210003 | TUBO COIB.ARIA 0,50 m. DN130/150 AISI 316L BASP.0,4 mm | PZ | EUR | 70.45 |  | 0 |  |  | 7297
A1X05M16 | AWTU050D01605210006 | TUBO COIB.ARIA 0,50 m. DN160/180 AISI 316L BASP.0,4 mm | PZ | EUR | 76.15 |  | 0 |  |  | 7300
A1X05M18 | AWTU050D01805210007 | TUBO COIB.ARIA 0,50 m. DN180/200 AISI 316L BASP.0,4 mm | PZ | EUR | 83.66 |  | 0 |  |  | 7301
A1X05M20 | AWTU050D02005210009 | TUBO COIB.ARIA 0,50 m. DN200/220 AISI 316L BASP.0,4 mm | PZ | EUR | 91.2 |  | 0 |  |  | 7303
A1X05M23 | AWTU050D02305210011 | TUBO COIB.ARIA 0,50 m. DN230/250 AISI 316L BASP.0,4 mm | PZ | EUR | 108.42 |  | 0 |  |  | 7305
A1X05M25 | AWTU050D02505250099 | TUBO COIB.ARIA 0,50 m. DN 250/270 AISI 316L BA SP.0,5 mm | PZ | EUR | 149.94 |  | 0 |  |  | 21438
A1X10M08 | AWTUM01D00805200001 | TUBO COIB.ARIA 1 m. DN80/100 AISI 316L BASP.0,4 mm | PZ | EUR | 70.19 |  | 0 |  |  | 110000001410
A1X10M10 | AWTUM01D01005200002 | TUBO COIB.ARIA 1 m. DN100/120 AISI 316L BASP.0,4 mm | PZ | EUR | 77.04 |  | 0 |  |  | 110000002410
A1X10M13 | AWTUM01D01305200003 | TUBO COIB.ARIA 1 m. DN130/150 AISI 316L BASP.0,4 mm | PZ | EUR | 90.35 |  | 0 |  |  | 110000003410
A1X10M16 | AWTUM01D01605200004 | TUBO COIB.ARIA 1 m. DN160/180 AISI 316L BASP.0,4 mm | PZ | EUR | 106.21 |  | 0 |  |  | 110000004410
A1X10M18 | AWTUM01D01805200005 | TUBO COIB.ARIA 1 m. DN180/200 AISI 316L BASP.0,4 mm | PZ | EUR | 118.22 |  | 0 |  |  | 110000005410
A1X10M20 | AWTUM01D02005200006 | TUBO COIB.ARIA 1 m. DN200/220 AISI 316L BASP.0,4 mm | PZ | EUR | 134.03 |  | 0 |  |  | 110000006410
A1X10M23 | AWTUM01D02305200007 | TUBO COIB.ARIA 1 m. DN230/250 AISI 316L BA SP.0,4 mm | PZ | EUR | 154.28 |  | 0 |  |  | 110000007410
A1X10M25 | AWTUM01D02505250096 | TUBO COIB.ARIA 1 m. DN 250/270 AISI 316L BA SP.0,5 mm | PZ | EUR | 199.52 |  | 0 |  |  | 21440
A1X30G08 | AWCUG30D00805200099 | CURVA COIB.ARIA 30Â° DN80/100 AISI 316L BA SP.0,4 mm | PZ | EUR | 69.83 |  | 0 |  |  | 110000099410
A1X30G10 | AWCUG30D01005200100 | CURVA COIB.ARIA 30Â° DN100/120 AISI 316L BA SP.0,4 mm | PZ | EUR | 73.34 |  | 0 |  |  | 110000100410
A1X30G13 | AWCUG30D01305200101 | CURVA COIB.ARIA 30Â° DN130/150 AISI 316L BA SP.0,4 mm | PZ | EUR | 74.12 |  | 0 |  |  | 110000101410
A1X30G16 | AWCUG30D01605200102 | CURVA COIB.ARIA 30Â° DN160/180 AISI 316L BA SP.0,4 mm | PZ | EUR | 83.76 |  | 0 |  |  | 110000102410
A1X30G18 | AWCUG30D01805200103 | CURVA COIB.ARIA 30Â° DN180/200 AISI 316L BA SP.0,4 mm | PZ | EUR | 86.5 |  | 0 |  |  | 110000103410
A1X30G20 | AWCUG30D02005200104 | CURVA COIB.ARIA 30Â° DN200/220 AISI 316L BA SP.0,4 mm | PZ | EUR | 90.54 |  | 0 |  |  | 110000104410
A1X30G23 | AWCUG30D02305200787 | CURVA COIB.ARIA 30Â° DN230/250 AISI 316L BA SP.0,4 mm | PZ | EUR | 103.29 |  | 0 |  |  | 110000105410
A1X30G25 | AWCUG30D02505250142 | CURVA COIB.ARIA 30Â° DN 250/270 AISI 316L BA SP.0,5 mm | PZ | EUR | 161.33 |  | 0 |  |  | 21396
A1X45G08 | AWCUG45D00805200105 | CURVA COIB.ARIA 45Â° DN80/100 AISI 316L BA SP.0,4 mm | PZ | EUR | 69.83 |  | 0 |  |  | 110000092410
A1X45G10 | AWCUG45D01005200106 | CURVA COIB.ARIA 45Â° DN100/120 AISI 316L BA SP.0,4 mm | PZ | EUR | 73.34 |  | 0 |  |  | 110000093410
A1X45G13 | AWCUG45D01305200107 | CURVA COIB.ARIA 45Â° DN130/150 AISI 316L BA SP.0,4 mm | PZ | EUR | 74.12 |  | 0 |  |  | 110000094410
A1X45G16 | AWCUG45D01605200108 | CURVA COIB.ARIA 45Â° DN160/180 AISI 316L BA SP.0,4 mm | PZ | EUR | 83.76 |  | 0 |  |  | 110000095410
A1X45G18 | AWCUG45D01805200109 | CURVA COIB.ARIA 45Â° DN180/200 AISI 316L BA SP.0,4 mm | PZ | EUR | 86.5 |  | 0 |  |  | 110000096410
A1X45G20 | AWCUG45D02005200110 | CURVA COIB.ARIA 45Â° DN200/220 AISI 316L BA SP.0,4 mm | PZ | EUR | 90.54 |  | 0 |  |  | 110000097410
A1X45G23 | AWCUG45D02305200111 | CURVA COIB.ARIA 45Â° DN230/250 AISI 316L BA SP.0,4 mm | PZ | EUR | 103.29 |  | 0 |  |  | 110000098410
A1X45G25 | AWCUG45D02505250143 | CURVA COIB.ARIA 45Â° DN 250/270 AISI 316L BA SP.0,5 mm | PZ | EUR | 161.33 |  | 0 |  |  | 21398
A1X90G08 | AWCUG90D00805200112 | CURVA COIB.ARIA 90Â° DN80/100 AISI 316L BA SP.0,4 mm | PZ | EUR | 107.75 |  | 0 |  |  | 110000085410
A1X90G10 | AWCUG90D01005200113 | CURVA COIB.ARIA 90Â° DN100/120 AISI 316L BA SP.0,4 mm | PZ | EUR | 116.63 |  | 0 |  |  | 110000086410
A1X90G13 | AWCUG90D01305200114 | CURVA COIB.ARIA 90Â° DN130/150 AISI 316L BA SP.0,4 mm | PZ | EUR | 125.39 |  | 0 |  |  | 110000087410
A1X90G16 | AWCUG90D01605200115 | CURVA COIB.ARIA 90Â° DN160/180 AISI 316L BA SP.0,4 mm | PZ | EUR | 131.25 |  | 0 |  |  | 110000088410
A1X90G18 | AWCUG90D01805200116 | CURVA COIB.ARIA 90Â° DN180/200 AISI 316L BA SP.0,4 mm | PZ | EUR | 145.9 |  | 0 |  |  | 110000089410
A1XCBO08 | AWKAK02D00805200126 | TERMINALE COIB.ARIA ANTINTEMPERIE DN80/100 AISI 316L BA SP.0,4 mm | PZ | EUR | 121.48 |  | 0 |  |  | 110000113410
A1XCBO10 | AWKAK02D01005200127 | TERMINALE COIB.ARIA ANTINTEMPERIE DN100/120 AISI 316L BA SP.0,4 mm | PZ | EUR | 134.08 |  | 0 |  |  | 110000114410
A1XCBO13 | AWKAK02D01305200128 | TERMINALE COIB.ARIA ANTINTEMPERIE DN130/150 AISI 316L BA SP.0,4 mm | PZ | EUR | 158.57 |  | 0 |  |  | 110000115410
A1XCBO16 | AWKAK02D01605200129 | TERMINALE COIB.ARIA ANTINTEMPERIE DN160/180 AISI 316L BA SP.0,4 mm | PZ | EUR | 189.66 |  | 0 |  |  | 110000116410
A1XCBO18 | AWKAK02D01805200130 | TERMINALE COIB.ARIA ANTINTEMPERIE DN180/200 AISI 316L BA SP.0,4 mm | PZ | EUR | 214.49 |  | 0 |  |  | 110000117410
A1XCBO20 | AWKAK02D02005200131 | TERMINALE COIB.ARIA ANTINTEMPERIE DN200/220 AISI 316L BA SP.0,4 mm | PZ | EUR | 230.89 |  | 0 |  |  | 110000118410
A1XCBO23 | AWKAK02D02305200132 | TERMINALE COIB.ARIA ANTINTEMPERIE DN230/250 AISI 316L BA SP.0,4 mm | PZ | EUR | 242.81 |  | 0 |  |  | 110000119410
A1XCBO25 | AWKAK02D02505250127 | TERMINALE COIB.ARIA ANTINTEMPERIE DN 250/270 AISI 316L BA SP.0,5 mm | PZ | EUR | 275.84 |  | 0 |  |  | 21414
A1XCCI08 | AWKAK01D00805200133 | TERMINALE COIB.ARIA CINESE DN80/100 AISI 316L BA SP.0,4 mm | PZ | EUR | 115.09 |  | 0 |  |  | 110000120410
A1XCCI10 | AWKAK01D01005200134 | TERMINALE COIB.ARIA CINESE DN100/120 AISI 316L BA SP.0,4 mm | PZ | EUR | 127.05 |  | 0 |  |  | 110000121410
A1XCCI13 | AWKAK01D01305200135 | TERMINALE COIB.ARIA CINESE DN130/150 AISI 316L BA SP.0,4 mm | PZ | EUR | 150.19 |  | 0 |  |  | 110000122410
A1XCCI16 | AWKAK01D01605200136 | TERMINALE COIB.ARIA CINESE DN160/180 AISI 316L BA SP.0,4 mm | PZ | EUR | 179.66 |  | 0 |  |  | 110000123410
A1XCCI18 | AWKAK01D01805200137 | TERMINALE COIB.ARIA CINESE DN180/200 AISI 316L BA SP.0,4 mm | PZ | EUR | 203.18 |  | 0 |  |  | 110000124410
A1XCCI20 | AWKAK01D02005200138 | TERMINALE COIB.ARIA CINESE DN200/220 AISI 316L BA SP.0,4 mm | PZ | EUR | 218.7 |  | 0 |  |  | 110000125410
A1XCCI23 | AWKAK01D02305200139 | TERMINALE COIB.ARIA CINESE DN230/250 AISI 316L BA SP.0,4 mm | PZ | EUR | 230.06 |  | 0 |  |  | 110000126410
A1XCCI25 | AWKAK01D02505250129 | TERMINALE COIB.ARIA CINESE DN 250/270 AISI 316L BA SP.0,5 mm | PZ | EUR | 241.57 |  | 0 |  |  | 21412
A1XCCO08 | AWKAK03D00805200119 | TERMINALE COIB.ARIA TRONCO CONICO DN80/100 AISI 316L BA SP.0,4 mm | PZ | EUR | 68.29 |  | 0 |  |  | 110000106410
A1XCCO10 | AWKAK03D01005200120 | TERMINALE COIB.ARIA TRONCO CONICO DN100/120 AISI 316L BA SP.0,4 mm | PZ | EUR | 68.99 |  | 0 |  |  | 110000107410
A1XCCO13 | AWKAK03D01305200121 | TERMINALE COIB.ARIA TRONCO CONICO DN130/150 AISI 316L BA SP.0,4 mm | PZ | EUR | 76.41 |  | 0 |  |  | 110000108410
A1XCCO16 | AWKAK03D01605200122 | TERMINALE COIB.ARIA TRONCO CONICO DN160/180 AISI 316L BA SP.0,4 mm | PZ | EUR | 82.61 |  | 0 |  |  | 110000109410
A1XCCO18 | AWKAK03D01805200123 | TERMINALE COIB.ARIA TRONCO CONICO DN180/200 AISI 316L BA SP.0,4 mm | PZ | EUR | 93.83 |  | 0 |  |  | 110000110410
A1XCCO20 | AWKAK03D02005200124 | TERMINALE COIB.ARIA TRONCO CONICO DN200/220 AISI 316L BA SP.0,4 mm | PZ | EUR | 96.63 |  | 0 |  |  | 110000111410
A1XCCO23 | AWKAK03D02305200125 | TERMINALE COIB.ARIA TRONCO CONICO DN230/250 AISI 316L BA SP.0,4 mm | PZ | EUR | 102.71 |  | 0 |  |  | 110000112410
A1XCCO25 | AWKAK03D02505250125 | TERMINALE COIB.ARIA TRONCO CONICO DN 250/270 AISI 316L BA SP.0,5 mm | PZ | EUR | 132.11 |  | 0 |  |  | 21416
A1XI2E08 | AWELISTD00805200085 | ELEM. COIB.ARIA CON PORT.ISPEZ.TONDO DN80/100 AISI 316L BA SP.0,4 mm | PZ | EUR | 152.34 |  | 0 |  |  | 110000071410
A1XI2E10 | AWELISTD01005200086 | ELEM. COIB.ARIA CON PORT.ISPEZ.TONDO DN100/120 AISI 316L BA SP.0,4 mm | PZ | EUR | 160.58 |  | 0 |  |  | 110000072410
A1XI2E13 | AWELISTD01305200087 | ELEM. COIB.ARIA CON PORT.ISPEZ.TONDO DN130/150 AISI 316L BA SP.0,4 mm | PZ | EUR | 182.61 |  | 0 |  |  | 110000073410
A1XI2E16 | AWELISTD01605200088 | ELEM. COIB.ARIA CON PORT.ISPEZ.TONDO DN160/180 AISI 316L BA SP.0,4 mm | PZ | EUR | 193.41 |  | 0 |  |  | 110000074410
A1XI2E18 | AWELISTD01805200089 | ELEM. COIB.ARIA CON PORT.ISPEZ.TONDO DN180/200 AISI 316L BA SP.0,4 mm | PZ | EUR | 207.53 |  | 0 |  |  | 110000075410
A1XI2E20 | AWELISTD02005200090 | ELEM. COIB.ARIA CON PORT.ISPEZ.TONDO DN200/220 AISI 316L BA SP.0,4 mm | PZ | EUR | 218.4 |  | 0 |  |  | 110000076410
A1XI2E23 | AWELISTD02305200091 | ELEM. COIB.ARIA CON PORT.ISPEZ.TONDO DN230/250 AISI 316L BA SP.0,4 mm | PZ | EUR | 237.25 |  | 0 |  |  | 110000077410
A1XI2E25 | AWELISTD02505250139 | ELEM. COIB.ARIA CON PORT.ISPEZ.TONDO DN 250/270 AISI 316L BA SP.0,5 mm | PZ | EUR | 325.79 |  | 0 |  |  | 21402
A1XPBA08 | AWPIPARD00805200036 | PIASTRA COIB.ARIA PART. C/SCAR.LATER. DN80/100 AISI 316L BA SP.0,4 mm | PZ | EUR | 94.32 |  | 0 |  |  | 110000036410
A1XPBA10 | AWPIPARD01005200037 | PIASTRA COIB.ARIA PART. C/SCAR.LATER. DN100/120 AISI 316L BA SP.0,4 mm | PZ | EUR | 101.07 |  | 0 |  |  | 110000037410
A1XPBA13 | AWPIPARD01305200038 | PIASTRA COIB.ARIA PART. C/SCAR.LATER. DN130/150 AISI 316L BA SP.0,4 mm | PZ | EUR | 116.45 |  | 0 |  |  | 110000038410
A1XPBA16 | AWPIPARD01605200039 | PIASTRA COIB.ARIA PART. C/SCAR.LATER. DN160/180 AISI 316L BA SP.0,4 mm | PZ | EUR | 127.13 |  | 0 |  |  | 110000039410
A1XPBA18 | AWPIPARD01805200040 | PIASTRA COIB.ARIA PART. C/SCAR.LATER. DN180/200 AISI 316L BA SP.0,4 mm | PZ | EUR | 140.54 |  | 0 |  |  | 110000040410
A1XPBA20 | AWPIPARD02005200041 | PIASTRA COIB.ARIA PART. C/SCAR.LATER. DN200/220 AISI 316L BA SP.0,4 mm | PZ | EUR | 148.81 |  | 0 |  |  | 110000041410
A1XPBA23 | AWPIPARD02305200789 | PIASTRA COIB.ARIA PART. C/SCAR.LATER. DN230/250 AISI 316L BA SP.0,4 mm | PZ | EUR | 161.1 |  | 0 |  |  | 110000042410
A1XPBA25 | AWPIPARD02505250119 | PIASTRA COIB.ARIA PART. C/SCAR.LATER. DN 250/270 AISI 316L BA SP.0,5 mm | PZ | EUR | 221.21 |  | 0 |  |  | 21424
A1XPFS08 | AWELPIFD00805200092 | ELEM. COIB.ARIA PRELIEVO FUMI DN80/100 AISI 316L BA SP.0,4 mm | PZ | EUR | 66.43 |  | 0 |  |  | 110000078410
A1XPFS10 | AWELPIFD01005200093 | ELEM. COIB.ARIA PRELIEVO FUMI DN100/120 AISI 316L BA SP.0,4 mm | PZ | EUR | 68.2 |  | 0 |  |  | 110000079410
A1XPFS13 | AWELPIFD01305200094 | ELEM. COIB.ARIA PRELIEVO FUMI DN130/150 AISI 316L BA SP.0,4 mm | PZ | EUR | 80.32 |  | 0 |  |  | 110000080410
A1XPFS16 | AWELPIFD01605200095 | ELEM. COIB.ARIA PRELIEVO FUMI DN160/180 AISI 316L BA SP.0,4 mm | PZ | EUR | 88.94 |  | 0 |  |  | 110000081410
A1XPFS18 | AWELPIFD01805200096 | ELEM. COIB.ARIA PRELIEVO FUMI DN180/200 AISI 316L BA SP.0,4 mm | PZ | EUR | 93 |  | 0 |  |  | 110000082410
A1XPFS20 | AWELPIFD02005200097 | ELEM. COIB.ARIA PRELIEVO FUMI DN200/220 AISI 316L BA SP.0,4 mm | PZ | EUR | 105.87 |  | 0 |  |  | 110000083410
A1XPFS23 | AWELPIFD02305200098 | ELEM. COIB.ARIA PRELIEVO FUMI DN230/250 AISI 316L BA SP.0,4 mm | PZ | EUR | 111.12 |  | 0 |  |  | 110000084410
A1XPFS25 | AWELPIFD02505250135 | ELEM. COIB.ARIA PRELIEVO FUMI DN 250/270 AISI 316L BA SP.0,5 mm | PZ | EUR | 152.67 |  | 0 |  |  | 21406
A1XPIN08 | AWPIINTD00805200042 | PIASTRA COIB.ARIA INTERMEDIA DN80/100 AISI 316L BA SP.0,4 mm | PZ | EUR | 81.56 |  | 0 |  |  | 110000029410
A1XPIN10 | AWPIINTD01005200043 | PIASTRA COIB.ARIA INTERMEDIA DN100/120 AISI 316L BA SP.0,4 mm | PZ | EUR | 89.12 |  | 0 |  |  | 110000030410
A1XPIN13 | AWPIINTD01305200044 | PIASTRA COIB.ARIA INTERMEDIA DN130/150 AISI 316L BA SP.0,4 mm | PZ | EUR | 107.78 |  | 0 |  |  | 110000031410
A1XPIN16 | AWPIINTD01605200045 | PIASTRA COIB.ARIA INTERMEDIA DN160/180 AISI 316L BA SP.0,4 mm | PZ | EUR | 119.6 |  | 0 |  |  | 110000032410
A1XPIN18 | AWPIINTD01805200046 | PIASTRA COIB.ARIA INTERMEDIA DN180/200 AISI 316L BA SP.0,4 mm | PZ | EUR | 127.86 |  | 0 |  |  | 110000033410
A1XPIN20 | AWPIINTD02005200047 | PIASTRA COIB.ARIA INTERMEDIA DN200/220 AISI 316L BA SP.0,4 mm | PZ | EUR | 144.35 |  | 0 |  |  | 110000034410
A1XPIN23 | AWPIINTD02305200048 | PIASTRA COIB.ARIA INTERMEDIA DN230/250 AISI 316L BA SP.0,4 mm | PZ | EUR | 147.8 |  | 0 |  |  | 110000035410
A1XPIN25 | AWPIINTD02505250121 | PIASTRA COIB.ARIA INTERMEDIA DN 250/270 AISI 316L BA SP.0,5 mm (SENZA SUPP.) | PZ | EUR | 211 |  | 0 |  |  | 21422
A1XRDM08 | AWGUGUCD00805200280 | GIUNTO COIB.ARIA DOPPIA-MONO DN80/100 AISI 316L BA SP.0,4 mm | PZ | EUR | 69.18 |  | 0 |  |  | 110000140347
A1XRDM10 | AWGUGUCD01005200281 | GIUNTO COIB.ARIA DOPPIA-MONO DN100/120 AISI 316L BA SP.0,4 mm | PZ | EUR | 75.68 |  | 0 |  |  | 110000134347
A1XRDM13 | AWGUGUCD01305200282 | GIUNTO COIB.ARIA DOPPIA-MONO DN130/150 AISI 316L BA SP.0,4 mm | PZ | EUR | 79.32 |  | 0 |  |  | 110000203347
A1XRDM16 | AWGUGUCD01605200283 | GIUNTO COIB.ARIA DOPPIA-MONO DN160/180 AISI 316L BA SP.0,4 mm | PZ | EUR | 83.81 |  | 0 |  |  | 300000001410
A1XRDM18 | AWGUGUCD01805200284 | GIUNTO COIB.ARIA DOPPIA-MONO DN180/200 AISI 316L BA SP.0,4 mm | PZ | EUR | 93.34 |  | 0 |  |  | 110000135410
A1XRDM20 | AWGUGUCD02005200285 | GIUNTO COIB.ARIA DOPPIA-MONO DN200/220 AISI 316L BA SP.0,4 mm | PZ | EUR | 103.6 |  | 0 |  |  | 300000002410
A1XRDM23 | AWGUGUCD02305200286 | GIUNTO COIB.ARIA DOPPIA-MONO DN230/250 AISI 316L BA SP.0,4 mm | PZ | EUR | 122.71 |  | 0 |  |  | 110000137347
A1XRDM25 | AWGUGUCD02505250131 | GIUNTO COIB.ARIA DOPPIA-MONO DN 250/270 AISI 316L BA SP.0,5 mm | PZ | EUR | 149.38 |  | 0 |  |  | 21410
A1XRMD08 | AWGUGICD00805200294 | GIUNTO COIB.ARIA MONO-DOPPIA (RACCORDO CALDAIA) DN80/100 AISI 316L BA SP.0,4 mm | PZ | EUR | 69.18 |  | 0 |  |  | 110000136410
A1XRMD10 | AWGUGICD01005200295 | GIUNTO COIB.ARIA MONO-DOPPIA (RACCORDO CALDAIA) DN100/120 AISI 316L BA SP.0,4 mm | PZ | EUR | 75.68 |  | 0 |  |  | 110000135347
A1XRMD13 | AWGUGICD01305200296 | GIUNTO COIB.ARIA MONO-DOPPIA (RACCORDO CALDAIA) DN130/150 AISI 316L BA SP.0,4 mm | PZ | EUR | 79.32 |  | 0 |  |  | 110000133410
A1XRMD16 | AWGUGICD01605200297 | GIUNTO COIB.ARIA MONO-DOPPIA (RACCORDO CALDAIA) DN160/180 AISI 316L BA SP.0,4 mm | PZ | EUR | 83.81 |  | 0 |  |  | 110000158347
A1XRMD18 | AWGUGICD01805200298 | GIUNTO COIB.ARIA MONO-DOPPIA (RACCORDO CALDAIA) DN180/200 AISI 316L BA SP.0,4 mm | PZ | EUR | 93.34 |  | 0 |  |  | 300000003410
A1XRMD20 | AWGUGICD02005200299 | GIUNTO COIB.ARIA MONO-DOPPIA (RACCORDO CALDAIA) DN200/220 AISI 316L BA SP.0,4 mm | PZ | EUR | 103.6 |  | 0 |  |  | 300000004410
A1XRMD23 | AWGUGICD02305200300 | GIUNTO COIB.ARIA MONO-DOPPIA (RACCORDO CALDAIA) DN230/250 AISI 316L BA SP.0,4 mm | PZ | EUR | 122.71 |  | 0 |  |  | 110000138347
A1XRMD25 | AWGUGICD02505250133 | GIUNTO COIB.ARIA MONO-DOPPIA (RACC.CALDAIA) DN 250/270 AISI 316L BA SP.0,5 mm | PZ | EUR | 149.38 |  | 0 |  |  | 21408
A1XSCA08 | AWVASCCD00805200070 | COIB.ARIA SCARICO CONDENSA DN80/100 AISI 316L BA SP.0,4 mm | PZ | EUR | 54.19 |  | 0 |  |  | 110000057410
A1XSCA10 | AWVASCCD01005200071 | COIB.ARIA SCARICO CONDENSA DN100/120 AISI 316L BA SP.0,4 mm | PZ | EUR | 54.08 |  | 0 |  |  | 110000058410
A1XSCA13 | AWVASCCD01305200072 | COIB.ARIA SCARICO CONDENSA DN130/150 AISI 316L BA SP.0,4 mm | PZ | EUR | 61.92 |  | 0 |  |  | 110000059410
A1XSCA16 | AWVASCCD01605200073 | COIB.ARIA SCARICO CONDENSA DN160/180 AISI 316L BA SP.0,4 mm | PZ | EUR | 66.51 |  | 0 |  |  | 110000060410
A1XSCA18 | AWVASCCD01805200074 | COIB.ARIA SCARICO CONDENSA DN180/200 AISI 316L BA SP.0,4 mm | PZ | EUR | 72.71 |  | 0 |  |  | 110000061410
A1XSCA20 | AWVASCCD02005200075 | COIB.ARIA SCARICO CONDENSA DN200/220 AISI 316L BA SP.0,4 mm | PZ | EUR | 80 |  | 0 |  |  | 110000062410
A1XSCA23 | AWVASCCD02305200076 | COIB.ARIA SCARICO CONDENSA DN230/250 AISI 316L BA SP.0,4 mm | PZ | EUR | 93.53 |  | 0 |  |  | 110000063410
A1XSCA25 | AWVASCCD02505250090 | COIB.ARIA SCARICO CONDENSA DN 250/270 AISI 316L BA SP.0,5 mm | PZ | EUR | 169.34 |  | 0 |  |  | 21451
A1XT9M08 | AWTEG90D00805200049 | RACCORDO 'T' COIB.ARIA 90Â° DN80/100 AISI 316L BA SP.0,4 mm | PZ | EUR | 115.41 |  | 0 |  |  | 110000043410
A1XT9M10 | AWTEG90D01005200050 | RACCORDO 'T' COIB.ARIA 90Â° DN100/120 AISI 316L BA SP.0,4 mm | PZ | EUR | 126.94 |  | 0 |  |  | 110000044410
A1XT9M13 | AWTEG90D01305200051 | RACCORDO 'T' COIB.ARIA 90Â° DN130/150 AISI 316L BA SP.0,4 mm | PZ | EUR | 138.41 |  | 0 |  |  | 110000045410
A1XT9M16 | AWTEG90D01602200790 | RACCORDO 'T' COIB.ARIA 90Â° DN160/180 AISI 304 BA SP.0,4 mm | PZ | EUR | 145.02 |  | 0 |  |  | 110000046410
A1XT9M18 | AWTEG90D01805200052 | RACCORDO 'T' COIB.ARIA 90Â° DN180/200 AISI 316L BA SP.0,4 mm | PZ | EUR | 156.59 |  | 0 |  |  | 110000047410
A1XT9M20 | AWTEG90D02005200053 | RACCORDO 'T' COIB.ARIA 90Â° DN200/220 AISI 316L BA SP.0,4 mm | PZ | EUR | 163.61 |  | 0 |  |  | 110000048410
A1XT9M23 | AWTEG90D02305200054 | RACCORDO 'T' COIB.ARIA 90Â° DN230/250 AISI 316L BA SP.0,4 mm | PZ | EUR | 192.01 |  | 0 |  |  | 110000049410
A1XT9M25 | AWTEG90D02505250104 | RACC."T" COIB.ARIA 90Â° DN 250/270 AISI 316L BA SP.0,5 mm | PZ | EUR | 278.24 |  | 0 |  |  | 21428
A1XT9RA10 | AWTEG9UD01005200058 | RACCORDO 'T' COIB.ARIA 90Â° USC.DN 80 COIB. DN100/120 AISI 316L BA SP.0,4 mm | PZ | EUR | 126.94 |  | 0 |  |  | 110000144347
A1XT9RA13 | AWTEG9UD01305200060 | RACCORDO 'T' COIB.ARIA 90Â° USC.DN 80 COIB. DN130/150 AISI 316L BA SP.0,4 mm | PZ | EUR | 129.83 |  | 0 |  |  | 110000128410
A1XT9RA16 | AWTEG9UD01605200062 | RACCORDO 'T' COIB.ARIA 90Â° USC.DN 80 COIB. DN160/180 AISI 316L BA SP.0,4 mm | PZ | EUR | 139.29 |  | 0 |  |  | 110000146347
A1XT9RA18 | AWTEG9UD01805200064 | RACCORDO 'T' COIB.ARIA 90Â° USC.DN 80 COIB. DN180/200 AISI 316L BA SP.0,4 mm | PZ | EUR | 155.45 |  | 0 |  |  | 110000147347
A1XT9RA20 | AWTEG9UD02005200066 | RACCORDO 'T' COIB.ARIA 90Â° USC.DN 80 COIB. DN200/220 AISI 316L BA SP.0,4 mm | PZ | EUR | 162.17 |  | 0 |  |  | 110000148347
A1XT9RA23 | AWTEG9UD02305200068 | RACCORDO 'T' COIB.ARIA 90Â° USC.DN 80 COIB. DN230/250 AISI 316L BA SP.0,4 mm | PZ | EUR | 195.26 |  | 0 |  |  | 53574
A1XT9RA25 | AWTEG9UD02505250112 | RACC."T" COIB.ARIA 90Â° DN 250/270 AISI 316L BA SP.0,5 mm USC.DN 80 COIB. | PZ | EUR | 312.92 |  | 0 |  |  | 21431
A1XT9RM08 | AWTEG9UD00805200057 | RACCORDO 'T' COIB.ARIA 90Â° USC.DN 80 MONO DN80/100 AISI 316L BA SP.0,4 mm | PZ | EUR | 99.85 |  | 0 |  |  | 110000050410
A1XT9RM10 | AWTEG9UD01005200059 | RACCORDO 'T' COIB.ARIA 90Â° USC.DN 80 MONO DN100/120 AISI 316L BA SP.0,4 mm | PZ | EUR | 102.92 |  | 0 |  |  | 110000051410
A1XT9RM13 | AWTEG9UD01305200061 | RACCORDO 'T' COIB.ARIA 90Â° USC.DN 80 MONO DN130/150 AISI 316L BA SP.0,4 mm | PZ | EUR | 107.2 |  | 0 |  |  | 110000052410
A1XT9RM16 | AWTEG9UD01605200063 | RACCORDO 'T' COIB.ARIA 90Â° USC.DN 80 MONO DN160/180 AISI 316L BA SP.0,4 mm | PZ | EUR | 113.59 |  | 0 |  |  | 110000053410
A1XT9RM18 | AWTEG9UD01805200065 | RACCORDO 'T' COIB.ARIA 90Â° USC.DN 80 MONO DN180/200 AISI 316L BA SP.0,4 mm | PZ | EUR | 119.88 |  | 0 |  |  | 110000054410
A1XT9RM20 | AWTEG9UD02005200067 | RACCORDO 'T' COIB.ARIA 90Â° USC.DN 80 MONO DN200/220 AISI 316L BA SP.0,4 mm | PZ | EUR | 127.35 |  | 0 |  |  | 110000055410
A1XT9RM23 | AWTEG9UD02305200069 | RACCORDO 'T' COIB.ARIA 90Â° USC.DN 80 MONO DN230/250 AISI 316L BA SP.0,4 mm | PZ | EUR | 147.98 |  | 0 |  |  | 53575
A1XT9RM25 | AWTEG9UD02505250110 | RACC."T" COIB.ARIA 90Â° DN 250/270 AISI 316L BA SP.0,5 mm USC.DN 80 MONO | PZ | EUR | 237.66 |  | 0 |  |  | 21430
A1XTCI08 | AWVATPCD00805200079 | COIB.ARIA TAPPO CIECO DN80/100 AISI 316L BA SP.0,4 mm | PZ | EUR | 54.19 |  | 0 |  |  | 110000064410
A1XTCI10 | AWVATPCD01005200080 | COIB.ARIA TAPPO CIECO DN100/120 AISI 316L BA SP.0,4 mm | PZ | EUR | 54.08 |  | 0 |  |  | 110000065410
A1XTCI13 | AWVATPCD01305200081 | COIB.ARIA TAPPO CIECO DN130/150 AISI 316L BA SP.0,4 mm | PZ | EUR | 61.92 |  | 0 |  |  | 110000066410
A1XTCI16 | AWVATPCD01605200082 | COIB.ARIA TAPPO CIECO DN160/180 AISI 316L BA SP.0,4 mm | PZ | EUR | 66.51 |  | 0 |  |  | 110000067410
A1XTCI18 | AWVATPCD01805200083 | COIB.ARIA TAPPO CIECO DN180/200 AISI 316L BA SP.0,4 mm | PZ | EUR | 72.71 |  | 0 |  |  | 110000068410
A1XTCI20 | AWVATPCD02005200084 | COIB.ARIA TAPPO CIECO DN200/220 AISI 316L BA SP.0,4 mm | PZ | EUR | 80 |  | 0 |  |  | 110000069410
A1XTCI23 | AWVATPCD02305200793 | COIB.ARIA TAPPO CIECO DN230/250 AISI 316L BA SP.0,4 mm | PZ | EUR | 93.53 |  | 0 |  |  | 110000070410
A1XTCI25 | AWVATPCD02505250088 | COIB.ARIA TAPPO CIECO DN 250/270 AISI 316L BA SP.0,5 mm | PZ | EUR | 169.34 |  | 0 |  |  | 21453
A1XTEL08 | AWELEVAD00805200029 | ELEM. COIB.ARIA TELESCOPICO DN80/100 AISI 316L BA SP.0,4 mm | PZ | EUR | 99.92 |  | 0 |  |  | 110000022410
A1XTEL10 | AWELEVAD01005200030 | ELEM. COIB.ARIA TELESCOPICO DN100/120 AISI 316L BA SP.0,4 mm | PZ | EUR | 107.2 |  | 0 |  |  | 110000023410
A1XTEL13 | AWELEVAD01305200031 | ELEM. COIB.ARIA TELESCOPICO DN130/150 AISI 316L BA SP.0,4 mm | PZ | EUR | 117.26 |  | 0 |  |  | 110000024410
A1XTEL16 | AWELEVAD01605200032 | ELEM. COIB.ARIA TELESCOPICO DN160/180 AISI 316L BA SP.0,4 mm | PZ | EUR | 123.1 |  | 0 |  |  | 110000025410
A1XTEL18 | AWELEVAD01805200033 | ELEM. COIB.ARIA TELESCOPICO DN180/200 AISI 316L BA SP.0,4 mm | PZ | EUR | 125.2 |  | 0 |  |  | 110000026410
A1XTEL20 | AWELEVAD02005200034 | ELEM. COIB.ARIA TELESCOPICO DN200/220 AISI 316L BA SP.0,4 mm | PZ | EUR | 137.33 |  | 0 |  |  | 110000027410
A1XTEL23 | AWELEVAD02305200035 | ELEM. COIB.ARIA TELESCOPICO DN230/250 AISI 316L BA SP.0,4 mm | PZ | EUR | 156.77 |  | 0 |  |  | 110000028410
A1XTEL25 | AWELEVAD02505200002 | ELEM. COIB.ARIA TELESCOPICO DN 250/270 AISI 316L BA SP.0,4 mm | PZ | EUR | 186.83 |  | 0 |  |  | 9197075666
ABB200 | ATVA000N0000NN00792 | ABBATTITORE DI FULIGGINE E IMPURITA' SOSPESE DN 200 | PZ | EUR | 4701.35 |  | 0 |  |  | 9197101343
ABB250 | ATVA000N0000NN00793 | ABBATTITORE DI FULIGGINE E IMPURITA' SOSPESE DN 250 | PZ | EUR | 5171.48 |  | 0 |  |  | 9197101344
ABB250L | ATVA000N0000NN01073 | ABBATTITORE DI FULIGGINE E IMPURITA' SOSPESE DN250 | PZ | EUR | 5639.49 |  | 0 |  |  | 9197106637
ABB300 | ATVA000N0000NN00794 | ABBATTITORE DI FULIGGINE E IMPURITA' SOSPESE DN 300 | PZ | EUR | 6205.78 |  | 0 |  |  | 9197101345
AC101060100 | ALTUM01D0060AL00001 | TUBO ALL VERN 1 m. DN60/100 ALU/ALU | PZ | EUR | 63.15 |  | 0 |  |  | 1
ACA02060100 | ALTU050D0060AL00003 | TUBO ALL VERN 0,50 m. DN60/100 ALU/ALU | PZ | EUR | 45.54 |  | 0 |  |  | 3
ACA03060100 | ALTU025D0060AL00003 | TUBO ALL VERN 0,25 m. DN60/100 ALU/ALU | PZ | EUR | 39.33 |  | 0 |  |  | 9197102287
ACA15060100 | ALCUG90D0060AL10033 | CURVA ALL VERN 90Â° DN60/100 ALU/ALU | PZ | EUR | 53 |  | 0 |  |  | 9197094337
ACA17060100 | ALCUG45D0060AL00006 | CURVA ALL VERN 45Â° DN60/100 ALU/ALU | PZ | EUR | 57.28 |  | 0 |  |  | 6
ACA38060100 | ACVA000N0000NN52365 | TERMINALE COASSIALE UNIVERSALE DN60/100 ALU/ALU | PZ | EUR | 15.51 |  | 0 |  |  | 9197094339
ACM01060100 | ALTUM01D0060AL10042 | PROLUNGA COASSIALE L. 1000 mm 60/100 BICCHIERATA M/F | PZ | EUR | 34.44 |  | 0 |  |  | 9197107766
ACM01060100T | ALTUM01D0060AL10041 | PROLUNGA COASSIALE L. 1000 mm 60/100 C/TERMINALE DI SCARICO | PZ | EUR | 32.61 |  | 0 |  |  | 9197107765
ACM01060100TR | ALTUM01D0060AL10040 | PROLUNGA COASSIALE L. 1000 mm 60/100 C/TERMINALE DI SCARICO E N. 2 ROSONI | PZ | EUR | 36.94 |  | 0 |  |  | 9197107764
ACM02060100 | ALTU050D0060AL10026 | PROLUNGA COASSIALE L. 500 mm 60/100 BICCHIERATA M/F | PZ | EUR | 21.15 |  | 0 |  |  | 9197107767
ACM15060100 | ALCUG90D0060AL10034 | CURVA COASSIALE 60/100 PER CAMBIO DI DIREZIONE A 90Â° | PZ | EUR | 22.22 |  | 0 |  |  | 9197107769
ACM17060100 | ALCUG45D0060AL00007 | CURVA COASSIALE 60/100 PER CAMBIO DI DIREZIONE A 45Â° | PZ | EUR | 22.22 |  | 0 |  |  | 9197107768
ACM219060100U | ALCUG90D0060AL10035 | CURVA DI PARTENZA COASSIALE 60/100 UNIVERSALE. SDOPPIATORE UNIVERSALE | PZ | EUR | 47.26 |  | 0 |  |  | 9197107770
ACM221060100 | ALCUG90D0060AL10036 | CURVA DI PARTENZA COASSIALE 60/100 ADATTABILE A BOSCH, FERROLI | PZ | EUR | 35.95 |  | 0 |  |  | 9197107771
ACM222060100 | ALCUG90D0060AL10037 | CURVA DI PARTENZA COASSIALE 60/100 ADATTABILE A RIELLO, SYLBER, INNOVITA, SAVIO, | PZ | EUR | 36.78 |  | 0 |  |  | 9197107772
ACM225060100 | ALCUG90D0060AL10039 | CURVA DI PARTENZA COASSIALE 60/100 ADATTABILE A VIESSMANN | PZ | EUR | 47.09 |  | 0 |  |  | 9197107774
ACM226060100 | ALCUG90D0060AL10040 | CURVA DI PARTENZA COASSIALE 60/100 ADATT. A ARISTON, HERMANN, CHAFFOTEAUX, | PZ | EUR | 39.55 |  | 0 |  |  | 9197107775
ACM231060100 | ALCUG90D0060AL10041 | CURVA DI PARTENZA COASSIALE 60/100 ADATTABILE A ARCA | PZ | EUR | 31.62 |  | 0 |  |  | 9197107776
ACM232060100 | ALCUG90D0060AL10042 | CURVA DI PARTENZA COASSIALE 60/100 ADATTABILE A RINNAI | PZ | EUR | 27.5 |  | 0 |  |  | 9197107777
ACM3223060100 | ALCUG90D0060AL10038 | CURVA DI PARTENZA COASSIALE 60/100 ADATTABILE A BAXI, ATLANTIC | PZ | EUR | 35.66 |  | 0 |  |  | 9197107773
ACM891080125 | ALVASDPD0080AL10046 | SDOPPIATORE A CIABATTA X SCALDABAGNI RINNAI | PZ | EUR | 68.88 |  | 0 |  |  | 9197107778
ACMK000060100U | ALTUM01D0060AL10031 | KIT COASSIALE 60/100 SCARICO FUMI UNIVERSALE ADATTABILE A 20 MODELLI DI SCALDABAGNI DIVERSI | PZ | EUR | 71.26 |  | 0 |  |  | 9197107755
ACMK001060100 | ALTUM01D0060AL10032 | KIT COASSIALE 60/100 SCARICO FUMI MOD. 001. ADATTABILE A BOSCH, FERROLI | PZ | EUR | 62.76 |  | 0 |  |  | 9197107756
ACMK003060100 | ALTUM01D0060AL10034 | KIT COASSIALE 60/100 SCARICO FUMI MOD. 003. ADATTABILE A BAXI, ATLANTIC, SIME. | PZ | EUR | 60.5 |  | 0 |  |  | 9197107758
ACMK005060100 | ALTUM01D0060AL10035 | KIT COASSIALE 60/100 SCARICO FUMO MOD. 005. ADATTABILE A VIESSMANN. | PZ | EUR | 56.38 |  | 0 |  |  | 9197107759
ACMK006060100 | ALTUM01D0060AL10036 | KIT COASSIALE 60/100 SCARICO FUMI MOD. 006. ADATTABILE A ARISTON, HERMANN, CHAFFOTEAUX, VAILLANT | PZ | EUR | 64.12 |  | 0 |  |  | 9197107760
ACMK011060100 | ALTUM01D0060AL10037 | KIT COASSIALE 60/100 SCARICO FUMI MOD. 011. ADATTABILE A ARCA. | PZ | EUR | 59.95 |  | 0 |  |  | 9197107761
ACP01060100 | PLTUM01D0060PP00001 | TUBO PP/ALU 1 m. COASSIALE DN60/100 | PZ | EUR | 62.52 |  | 0 |  |  | 1593
ACP01060100T | PLKAK07D0060PP00012 | TERMINALE PP/ALU ORRIZZONTALE COASSIALE DN60/100 | PZ | EUR | 79.66 |  | 0 |  |  | 1604
ACP02060100 | PLTU050D0060PP00005 | TUBO PP/ALU 0,50 m. COASSIALE DN60/100 | PZ | EUR | 45.54 |  | 0 |  |  | 1597
ACP03060100 | PLTU025D0060PP00006 | TUBO PP/ALU 0,25 m. COASSIALE DN60/100 | PZ | EUR | 29.82 |  | 0 |  |  | 1598
ACP04060100 | PLTUM02D0060PP10001 | TUBO PP/ALU 2 m. DN60/100 | PZ | EUR | 108.06 |  | 0 |  |  | 25980
ACP15060100 | PLCUG90D0060PP00008 | CURVA PP/ALU 90Â° COASSIALE DN60/100 | PZ | EUR | 56.73 |  | 0 |  |  | 1600
ACP17060100 | PLCUG45D0060PP00009 | CURVA PP/ALU 45Â° COASSIALE DN60/100 | PZ | EUR | 66.45 |  | 0 |  |  | 1601
ACP36060100 | PLKAK09D0060PP10007 | TERMINALE PP/ALU COLORE NERO DN60/100 COASSIALE | PZ | EUR | 269.05 |  | 0 |  |  | 25986
ACP36080080 | PLKAK09D0080PP10017 | TERMINALE PP/ALU COLORE NERO DN80/80 COASSIALE SCARICO SDOPPIATO | PZ | EUR | 269.05 |  | 0 |  |  | 9197102690
ACP51000N | ACVA000N0000NN52384 | TEGOLA IN NYLON NERO E PIOMBO PER TETTI INCLINATI | PZ | EUR | 117.19 |  | 0 |  |  | 9197099246
AIM-MF200 | ATVA000N0000NN00978 | MANICOTTO FEMMINA-FEMMINA IN LAMIERA ZINCATA DN200 | PZ | EUR | 7.46 |  | 0 |  |  | 9197104947
AIR10003 | ATVA000N0000NN00985 | TUBO FLESSIBILE 50Mt DN75 | PZ | EUR | 6.92 |  | 0 |  |  | 9197104954
AIR10003A | ATVA000N0000NN01063 | TUBO FLESSIBILE 200Mt DN75 | PZ | EUR | 5.96 |  | 0 |  |  | 9197106617
AIR10109-P | ATVA000N0000NN00989 | CLIP DI FISSAGGIO IN PVC DN75 | PZ | EUR | 4.57 |  | 0 |  |  | 9197104958
AIR10109-PA | ATVA000N0000NN01072 | CLIP DI FISSAGGIO IN PVC CONFEZIONE 48 PEZZI | PZ | EUR | 3.2 |  | 0 |  |  | 9197106636
AIR-RCPL200-160 | ATVA000N0000NN00979 | RIDUZIONE PER COLLEGAMENTO AL COLLETTORE DN200-160 | PZ | EUR | 25.56 |  | 0 |  |  | 9197104948
AL168160A | AOVAGRAD01605000001 | GRIGLIA ASPIRAZIONE INOX DN160 | PZ | EUR | 23.06 |  | 0 |  |  | 9197077531
AL199060100 | ALVAADDD0060AL00001 | ADATTATORE ALLUMINIO DN60/100 CON PRESE ANALISI DI COMBUSTIONE BIANCO | PZ | EUR | 98.03 |  | 0 |  |  | 9197076306
ALFLEX050 | AOTUM03D0050AL00001 | TUBO FLEX ALLUMINIO CORRUGATO DN50 | MT | EUR | 23.04 |  | 0 |  |  | 9197079620
ALFLEX050B | AOTUM03D0050AL00003 | TUBO 3 m ALLUMINIO DN 50 BIANCO | MT | EUR | 26.47 |  | 0 |  |  | 9197079626
ALFLEX050N | AOTUM03D0050AL00002 | TUBO FLEX ALLUMINIO CORRUGATO NERO DN50 | MT | EUR | 26.47 |  | 0 |  |  | 9197079621
ALFLEX060 | AOTUM03D0060AL00003 | TUBO FLEX ALLUMINIO CORRUGATO DN60 | MT | EUR | 23.04 |  | 0 |  |  | 9197080373
ALFLEX060A | AOTUM10D0060AL10437 | TUBO ALLUMINIO DN 60 FLEX IGNIFUGO IN BARRE DA 10Mt. | PZ | EUR | 107.1 |  | 0 |  |  | 9197099457
ALFLEX060B | AOTUM03D0060AL00002 | TUBO FLEX ALLUMINIO CORRUGATO BIANCO DN60 | MT | EUR | 26.47 |  | 0 |  |  | 9197080372
ALFLEX060N | AOTUM03D0060AL00001 | TUBO FLEX ALLUMINIO CORRUGATO NERO DN60 | PZ | EUR | 26.47 |  | 0 |  |  | 9197076803
ALFLEX080 | AOTUM01D0080AL10007 | TUBO FLEX ALLUMINIO CORRUGATO DN80 | PZ | EUR | 14.22 |  | 0 |  |  | 26511 | 8054701794517
ALFLEX080B | AOTUM03D0080AL00002 | TUBO FLEX ALLUMINIO CORRUGATO BIANCO DN80 | PZ | EUR | 30.1 |  | 0 |  |  | 9197080140
ALFLEX080N | AOTUM03D0080AL00001 | TUBO FLEX ALLUMINIO CORRUGATO NERO DN80 | PZ | EUR | 20.43 |  | 0 |  |  | 9197076804
ALFLEX082A | AOTUM10D0082AL10466 | TUBO ALLUMINIO DN 82 FLEX IGNIFUGO IN BARRE DA 10Mt. | PZ | EUR | 165.89 | MT | 0 |  |  | 74610
ALFLEX082M | AOTUM10D0082AL10467 | TUBO ALLUMINIO DN 82 FLEX IGNIFUGO IN BARRE DA 10Mt. CLASSE M0-M1 -30Â° + 250Â° | PZ | EUR | 140.83 |  | 0 |  |  | 9197100561
ALFLEX100 | ZLIFO103 | TUBO FLEX ALLUMINIO CORRUGATO DN100 | PZ | EUR | 16.69 |  | 0 |  |  | 25847 | 8054701794531
ALFLEX100B | AOTUM01D0100AL10464 | TUBO FLEX ALLUMINIO CORRUGATO DN100 BIANCO | PZ | EUR | 23.31 |  | 0 |  |  | 74111
ALFLEX100N | AOTUM03D0100AL00003 | TUBO FLEX ALLUMINIO CORRUGATO NERO DN100 | PZ | EUR | 35.08 |  | 0 |  |  | 9197081643
ALFLEX102A | AOTUM10D0102AL10467 | TUBO ALLUMINIO DN 102 FLEX IGNIFUGO IN BARRE DA 10Mt. | PZ | EUR | 175.01 | MT | 0 |  |  | 74611
ALFLEX102M | AOTUM10D0102AL10468 | TUBO ALLUMINIO DN 102 FLEX IGNIFUGO IN BARRE DA 10Mt. CLASSE M0-M1 -30Â° + 250Â° | PZ | EUR | 144.02 |  | 0 |  |  | 9197100562
ALFLEX110 | AOTUALND0110AL10407 | TUBO FLEX ALLUMINIO CORRUGATO DN110 | PZ | EUR | 19.1 |  | 0 |  |  | 63873
ALFLEX110B | AOTUALND0110AL10481 | TUBO FLEX ALLUMINIO CORRUGATO DN110 BIANCO |  | EUR | 20.5 |  | 0 |  |  | 9197100190
ALFLEX120 | AOTUM01D0120AL10011 | TUBO FLEX ALLUMINIO CORRUGATO DN120 | PZ | EUR | 19.74 |  | 0 |  |  | 26542 | 8054701794548
ALFLEX120B | AOTUM01D0120AL10465 | TUBO FLEX ALLUMINIO CORRUGATO DN120 BIANCO | PZ | EUR | 27.49 |  | 0 |  |  | 74112
ALFLEX127A | AOTUM10D0127AL10468 | TUBO ALLUMINIO DN 127 FLEX IGNIFUGO IN BARRE DA 10Mt. | PZ | EUR | 195.51 | MT | 0 |  |  | 75255
ALFLEX127M | AOTUM10D0127AL10469 | TUBO ALLUMINIO DN 127 FLEX IGNIFUGO IN BARRE DA 10Mt. CLASSE M0-M1 -30Â° + 250Â° | PZ | EUR | 162.24 |  | 0 |  |  | 9197100563
ALFLEX130 | AOTUALND0130AL10008 | TUBO FLEX ALLUMINIO CORRUGATO DN130 | PZ | EUR | 21.71 |  | 0 |  |  | 61387 | 8054701794555
ALFLEX140 | AOTUALND0140AL10009 | TUBO FLEX ALLUMINIO CORRUGATO DN140 | PZ | EUR | 24.01 |  | 0 |  |  | 61388
ALFLEX150 | AOTUALND0150AL10010 | TUBO FLEX ALLUMINIO CORRUGATO DN150 | PZ | EUR | 25.66 |  | 0 |  |  | 61389 | 8054701794562
ALFLEX152A | AOTUM10D0152AL10469 | TUBO ALLUMINIO DN 152 FLEX IGNIFUGO IN BARRE DA 10Mt. | PZ | EUR | 224.68 | MT | 0 |  |  | 75256
ALFLEX152M | AOTUM10D0152AL10470 | TUBO ALLUMINIO DN 152 FLEX IGNIFUGO IN BARRE DA 10Mt. CLASSE M0-M1 -30Â° + 250Â° | PZ | EUR | 193.23 |  | 0 |  |  | 9197100564
ALFLEX160 | AOTUALND0160AL10011 | TUBO FLEX ALLUMINIO CORRUGATO DN160 | PZ | EUR | 27.7 |  | 0 |  |  | 61390
ALFLEX160A | AOTUM10D0160AL10470 | TUBO ALLUMINIO DN 160 FLEX IGNIFUGO IN BARRE DA 10Mt. | PZ | EUR | 233.34 | MT | 0 |  |  | 75257
ALFLEX180 | AOTUALND0180AL10012 | TUBO FLEX ALLUMINIO CORRUGATO DN180 | PZ | EUR | 31.97 |  | 0 |  |  | 61391 | 8054701794579
ALFLEX180A | AOTUM10D0180AL10471 | TUBO ALLUMINIO DN 180 FLEX IGNIFUGO IN BARRE DA 10Mt. | PZ | EUR | 273.45 | MT | 0 |  |  | 75258
ALFLEX200 | AOTUALND0200AL10013 | TUBO FLEX ALLUMINIO CORRUGATO DN200 | PZ | EUR | 36.2 |  | 0 |  |  | 61392 | 8054701794586
ALFLEX220 | AOTUALND0220AL10409 | TUBO FLEX ALLUMINIO CORRUGATO DN220 | PZ | EUR | 48.81 |  | 0 |  |  | 63875
ALFLEX250 | AOTUALND0250AL10014 | TUBO FLEX ALLUMINIO CORRUGATO DN250 | PZ | EUR | 49.36 |  | 0 |  |  | 60890 | 8054701794593
ALFLEX25060 | AOTUM25D0060AL00001 | TUBO ALLUMINIO FLEX ROTOLO DA 25Mt DN 60 | MT | EUR | 15.22 |  | 0 |  |  | 9197077597
ALFLEX300 | AOTUALND0300AL10015 | TUBO FLEX ALLUMINIO CORRUGATO DN300 | PZ | EUR | 64.49 |  | 0 |  |  | 60891
ALFLEX30080 | AOTUM30D0080AL00001 | TUBO ALLUMINIO FLEX ROTOLO DA 30Mt DN 80 | MT | EUR | 19.03 |  | 0 |  |  | 9197101301
ALFLEX30100 | AOTUM30D0100AL00001 | TUBO ALLUMINIO FLEX ROTOLO DA 30Mt DN 100 | MT | EUR | 23.27 |  | 0 |  |  | 9197104296
AMFA11130 | FQTUEVADP1005000012 | TUBO FLEX ACQUA ESTENSIBILE TELESCOPICO 75-130mm DNDN 1"/DN 1" RIV. BIANCO | PZ | EUR | 21.61 |  | 0 |  |  | 9197092839
AMFA11200 | FQTUEVADP1005000013 | TUBO FLEX ACQUA ESTENSIBILE TELESCOPICO 100-200mm DNDN 1"/DN 1" RIV. BIANCO | PZ | EUR | 21.61 |  | 0 |  |  | 9197092840
AMFA11400 | FQTUEVADP1005000014 | TUBO FLEX ACQUA ESTENSIBILE TELESCOPICO 200-400mm DNDN 1"/DN 1" RIV. BIANCO | PZ | EUR | 24.74 |  | 0 |  |  | 9197092841
AMFA11520 | FQTUEVADP1005000008 | TUBO FLEX ACQUA ESTENSIBILE TELESCOPICO 260-520mm DNDN 1"/DN 1" RIV. BIANCO | PZ | EUR | 30.68 |  | 0 |  |  | 9197092835
AMFA1212130 | FQTUEVADP0125010013 | TUBO FLEX ACQUA ESTENSIBILE TELESCOPICO 75-130mm 1/2"- 1/2" RIV. BIANCO | PZ | EUR | 7.49 |  | 0 |  |  | 9197092821
AMFA1212200 | FQTUEVADP0125010014 | TUBO FLEX ACQUA ESTENSIBILE TELESCOPICO 100-200mm DNDN 1/2"/DN 1/2" RIV. BIANCO | PZ | EUR | 7.49 |  | 0 |  |  | 9197092822
AMFA1212400 | FQTUEVADP0125010015 | TUBO FLEX ACQUA ESTENSIBILE TELESCOPICO 200-400mm DNDN 1/2"/DN 1/2" RIV. BIANCO | PZ | EUR | 9.05 |  | 0 |  |  | 9197092823
AMFA1212520 | FQTUEVADP0125010012 | TUBO FLEX ACQUA ESTENSIBILE TELESCOPICO 260-520mm DNDN 1/2"/DN 1/2" RIV. BIANCO | PZ | EUR | 11.86 |  | 0 |  |  | 9197092820
AMFA1234130 | FQTUEVADP0125010017 | TUBO FLEX ACQUA ESTENSIBILE TELESCOPICO 75-130mm DNDN 1/2"/DN 3/4" RIV. BIANCO | PZ | EUR | 9.05 |  | 0 |  |  | 9197092825
AMFA1234200 | FQTUEVADP0125010018 | TUBO FLEX ACQUA ESTENSIBILE TELESCOPICO 100-200mm DNDN 1/2"/DN 3/4" RIV. BIANCO | PZ | EUR | 9.05 |  | 0 |  |  | 9197092826
AMFA1234400 | FQTUEVADP0125010019 | TUBO FLEX ACQUA ESTENSIBILE TELESCOPICO 200-400mm DNDN 1/2"/DN 3/4" RIV. BIANCO | PZ | EUR | 11.56 |  | 0 |  |  | 9197092827
AMFA1234520AMFA1234520 | FQTUEVADP0125010016 | TUBO FLEX ACQUA ESTENSIBILE TELESCOPICO 260-520mm DNDN 1/2"/DN 3/4" RIV. BIANCO | PZ | EUR | 15 |  | 0 |  |  | 9197092824
AMFA3434130 | FQTUEVADP0345010030 | TUBO FLEX ACQUA ESTENSIBILE TELESCOPICO 75-130mm DNDN 3/4"/DN 3/4" RIV. BIANCO | PZ | EUR | 11.49 |  | 0 |  |  | 9197092832
AMFA3434200 | FQTUEVADP0345010031 | TUBO FLEX ACQUA ESTENSIBILE TELESCOPICO 100-200mm DNDN 3/4"/DN 3/4" RIV. BIANCO | PZ | EUR | 11.49 |  | 0 |  |  | 9197092833
AMFA3434400 | FQTUEVADP0345010032 | TUBO FLEX ACQUA ESTENSIBILE TELESCOPICO 200-400mm DNDN 3/4"/DN 3/4" RIV. BIANCO | PZ | EUR | 13.65 |  | 0 |  |  | 9197092834
AMFA3434520 | FQTUEVADP0345010026 | TUBO FLEX ACQUA ESTENSIBILE TELESCOPICO 260-520mm DNDN 3/4"/DN 3/4" RIV. BIANCO | PZ | EUR | 17.19 |  | 0 |  |  | 9197092828
AMFG11130 | FGNN000L0000NN10024 | RACC. EST .FLEX GAS ESTENSIBILE L. 85/130mm TIPO A M/F 1" RIV. GIALLO | PZ | EUR | 18.48 |  | 0 |  |  | 9197094849
AMFG11200 | FGNN000L0000NN10025 | RACC. EST .FLEX GAS ESTENSIBILE L. 100/200mm TIPO A M/F 1" RIV. GIALLO | PZ | EUR | 21.61 |  | 0 |  |  | 9197094850
AMFG11400 | FGNN000L0000NN10026 | RACC. EST .FLEX GAS ESTENSIBILE L. 200/400mm TIPO A M/F 1" RIV. GIALLO | PZ | EUR | 24.74 |  | 0 |  |  | 9197094851
AMFG11520 | FGNN000L0000NN10039 | RACC. EST .FLEX GAS ESTENSIBILE L. 260/520mm TIPO A M/F 1" RIV. GIALLO | PZ | EUR | 30.68 |  | 0 |  |  | 9197098259
AMFG1212130 | FGNN000L0000NN10018 | RACC. EST .FLEX GAS ESTENSIBILE L. 85/130mm TIPO A M/F 1/2" RIV. GIALLO | PZ | EUR | 7.8 |  | 0 |  |  | 9197075966
AMFG1212200 | FGNN000L0000NN10019 | RACC. EST .FLEX GAS ESTENSIBILE L. 100/200mm TIPO A M/F 1/2" RIV. GIALLO | PZ | EUR | 7.8 |  | 0 |  |  | 9197075967
AMFG1212400 | FGNN000L0000NN10020 | RACC. EST .FLEX GAS ESTENSIBILE L. 200/400mm TIPO A M/F 1/2" RIV. GIALLO | PZ | EUR | 9.67 |  | 0 |  |  | 9197075968
AMFG1212520 | FGNN000L0000NN10036 | RACC. EST .FLEX GAS ESTENSIBILE L. 260/520mm TIPO A M/F 1/2" RIV. GIALLO | PZ | EUR | 12.46 |  | 0 |  |  | 9197095552
AMFG1234130 | FGNN000L0000NN10031 | RACC. EST .FLEX GAS ESTENSIBILE L. 85/130mm TIPO A M/F 1/2"-3/4" RIV. GIALLO | PZ | EUR | 9.05 |  | 0 |  |  | 9197095547
AMFG1234200 | FGNN000L0000NN10032 | RACC. EST .FLEX GAS ESTENSIBILE L. 100/200mm TIPO A M/F 1/2"-3/4" RIV. GIALLO | PZ | EUR | 9.05 |  | 0 |  |  | 9197095548
AMFG1234400 | FGNN000L0000NN10033 | RACC. EST .FLEX GAS ESTENSIBILE L. 200/400mm TIPO A M/F 1/2"-3/4" RIV. GIALLO | PZ | EUR | 11.86 |  | 0 |  |  | 9197095549
AMFG1234520 | FGNN000L0000NN10034 | RACC. EST .FLEX GAS ESTENSIBILE L. 260/520mm TIPO A M/F 1/2"-3/4" RIV. GIALLO | PZ | EUR | 15.31 |  | 0 |  |  | 9197095550
AMFG3434130 | FGNN000L0000NN10021 | RACC. EST .FLEX GAS ESTENSIBILE L. 85/130mm TIPO A M/F 3/4" RIV. GIALLO | PZ | EUR | 11.56 |  | 0 |  |  | 9197075969
AMFG3434200 | FGNN000L0000NN10022 | RACC. EST .FLEX GAS ESTENSIBILE L. 100/200mm TIPO A M/F 3/4" RIV. GIALLO | PZ | EUR | 11.56 |  | 0 |  |  | 9197075970
AMFG3434400 | FGNN000L0000NN10023 | RACC. EST .FLEX GAS ESTENSIBILE L. 200/400mm TIPO A M/F 3/4" RIV. GIALLO | PZ | EUR | 12.8 |  | 0 |  |  | 9197075971
AMFG3434520 | FGNN000L0000NN10038 | RACC. EST .FLEX GAS ESTENSIBILE L. 260/520mm TIPO A M/F 3/4" RIV. GIALLO | PZ | EUR | 15.59 |  | 0 |  |  | 9197095555
ANCIII10030 | WCNN000N0000NN10017 | ANIDRO PLACCA 2T BIANCA, MOD. ASTRA | PZ | EUR | 36.51 |  | 0 |  |  | 9197104029
ANCIII15510 | WCNN000N0000NN10018 | ANIDRO CASSETTA INCASSO NIAGARA EASYFIX DUO | PZ | EUR | 214.54 |  | 0 |  |  | 9197104631
ANCILB20031 | WCNN000N0000NN10013 | ANIDRO CASSETTA BASE ESTERNA BASIC MONO | PZ | EUR | 62.62 |  | 0 |  |  | 9197098271
ANCILB30031 | WCNN000N0000NN10002 | ANIDRO CASSETTA BASE ESTERNA BASIC DUO | PZ | EUR | 67.32 |  | 0 |  |  | 61185
ANCILC30211 | WCNN000N0000NN10003 | ANIDRO CASSETTA BASE ESTERNA CLASSIC DUO | PZ | EUR | 78.28 |  | 0 |  |  | 61186
ANCILE10011 | WCNN000N0000NN00001 | ANIDRO CASSETTA ESTERNA DELUXE BIANCA | PZ | EUR | 80.15 |  | 0 |  |  | 61183
AND01 | ATVA000N0000NN00400 | ANODO C/FILETTO M4 Ã˜ 16 Ã— 590 | PZ | EUR | 17.48 |  | 0 |  |  | 9197097400
AND02 | ATVA000N0000NN00401 | ANODO C/FILETTO M8 Ã˜ 18 Ã— 400 | PZ | EUR | 17.77 |  | 0 |  |  | 9197097401
AND03 | ATVA000N0000NN00402 | ANODO C/FILETTO M8 Ã˜ 22 Ã— 400 | PZ | EUR | 20.62 |  | 0 |  |  | 9197097402
AND04 | ATVA000N0000NN00403 | ANODO C/FILETTO M8 Ã˜ 22 Ã— 550 | PZ | EUR | 28.32 |  | 0 |  |  | 9197097403
AND05 | ATVA000N0000NN00404 | ANODO C/TAPPO SALDATO Â¾" Ã— Ã˜ 22 Ã— 400 | PZ | EUR | 24.88 |  | 0 |  |  | 9197097404
AND06 | ATVA000N0000NN00405 | ANODO C/TAPPO SALDATO Â¾" Ã— Ã˜ 22 Ã— 550 | PZ | EUR | 33.29 |  | 0 |  |  | 9197097405
AND07 | ATVA000N0000NN00406 | ANODO C/TAPPO SALDATO 1" Ã— Ã˜ 26 Ã— 400 | PZ | EUR | 36.14 |  | 0 |  |  | 9197097406
AND08 | ATVA000N0000NN00407 | ANODO C/TAPPO SALDATO 1" Ã— Ã˜ 26 Ã— 600 | PZ | EUR | 42.65 |  | 0 |  |  | 9197097407
AND09 | ATVA000N0000NN00408 | ANODO C/TAPPO SALDATO 1 Â¼" Ã— Ã˜ 32 Ã— 400 | PZ | EUR | 65.16 |  | 0 |  |  | 9197097408
AND10 | ATVA000N0000NN00409 | ANODO C/TAPPO SALDATO 1 Â¼" Ã— Ã˜ 32 Ã— 600 | PZ | EUR | 79.97 |  | 0 |  |  | 9197097409
AND11 | ATVA000N0000NN00410 | ANODO C/TAPPO SALDATO 1 Â½" Ã— Ã˜ 40 Ã— 400 | PZ | EUR | 109.59 |  | 0 |  |  | 9197097410
AND12 | ATVA000N0000NN00411 | ANODO C/TAPPO SALDATO 1 Â½" Ã— Ã˜ 40 Ã— 650 | PZ | EUR | 124.39 |  | 0 |  |  | 9197097411
AND13 | ATVASCRN00005000054 | ANODO ELETTRICO CON SERBATOIO FINO AI 500lt | PZ | EUR | 221.08 |  | 0 |  |  | 9197106611
AND14 | ATVASCRN00005000055 | ANODO ELETTRIONICO CON SERBATOIO FINO AI 1000lt | PZ | EUR | 259.05 |  | 0 |  |  | 9197106612
ANFLPED1 | FEPD000N0000NN11517 | PEDANA FIRE FE BASE NERO 1000/900 ARROTONDATA | PZ | EUR | 204.7 |  | 0 |  |  | 9197105310
ANFLPED2 | FEPD000N0000NN11518 | PEDANA FIRE FE BASE NERO 1000/900 ARROTONDATA | PZ | EUR | 169.15 |  | 0 |  |  | 9197105311
ANFLPED3 | FEPD000N0000NN11519 | PEDANA FIRE FE BASE NERO 1000/900 ARROTONDATA | PZ | EUR | 116.48 |  | 0 |  |  | 9197105312
ANFLPED4 | FEPD000N0000NN11520 | PEDANA FIRE FE NERO 600 x700 RETTANGOLARE | PZ | EUR | 141.8 |  | 0 |  |  | 9197105313
ANFLPED5 | FEPD000N0000NN11521 | PEDANA FIRE FE BASE NERO 1240 SDPEDM10 GOCCIA D'ACQUA | PZ | EUR | 273.4 |  | 0 |  |  | 9197105314
ANG0001 | ACVA000N0000NN52359 | ANGOLARE PER FALDALE AISI 304 L. 1000mm | PZ | EUR | 52.27 |  | 0 |  |  | 9197090127
ASP001 | ASVA000N0000NN00001 | ASPIRATORE MODELLO BASIC | PZ | EUR | 80.89 |  | 0 |  |  | 60757
ASP002 | ASVA000N0000NN10002 | ASPIRATORE MODELLO PROFESSIONAL | PZ | EUR | 199.05 |  | 0 |  |  | 60759
ASP003 | ASVA000N0000NN10001 | BI-ASPIRATORE | PZ | EUR | 514.03 |  | 0 |  |  | 60758
ASP004 | ASVA000N0000NN10003 | FILTRO IN TESSUTO modello BASIC | PZ | EUR | 21.59 |  | 0 |  |  | 60760
ASP005 | ASVA000N0000NN10004 | FILTRO IN CARTUCCIA modello PROFESSIONAL | PZ | EUR | 23.43 |  | 0 |  |  | 60761
ASP006 | ASVA000N0000NN10013 | PREFILTRO PER POLVERI FINI | PZ | EUR | 35.49 |  | 0 |  |  | 9197106644
ASP4000 | ATVA000N0000NN00801 | ASPIRATORE IN ACCIAIO INOX 304 IN B5 ROTAZIONE LG MODELLO INO 4 EBM350 | PZ | EUR | 5295.6 |  | 0 |  |  | 9197101352
ASP800 | ATVA000N0000NN00800 | ASPIRATORE CENTRIFUGO EBM250/2 | PZ | EUR | 2134.41 |  | 0 |  |  | 9197101351
AT00100012 | ATVA000N0000NN00420 | CASSONE COPRICALDAIA VERN. BIANCO SP.0,6 mm 480x300xH.800 mm. | PZ | EUR | 118.02 |  | 0 |  |  | 9197097543
AT00100013 | ATVA000N0000NN00421 | CASSONE COPRICALDAIA VERN. BIANCO SP.0,6 mm 500x350xH.870 mm. | PZ | EUR | 126.68 |  | 0 |  |  | 9197097544
AT00100014 | ATVA000N0000NN00422 | CASSONE COPRICALDAIA VERN. BIANCO SP.0,6 mm 500x400xH.900 mm. | PZ | EUR | 137.5 |  | 0 |  |  | 9197097545
AT00100015 | ATVA000N0000NN00423 | CASSONE COPRICALDAIA VERN. BIANCO SP.0,6 mm 550x440xH.1000 mm. | PZ | EUR | 152.67 |  | 0 |  |  | 9197097546
AT00100016 | ATVA000N0000NN00424 | CASSONE COPRICALDAIA VERN. BIANCO SP.0,6 mm 600x440xH.1080 mm. | PZ | EUR | 169.98 |  | 0 |  |  | 9197097547
AT00100017 | ATVA000N0000NN00425 | CASSONE COPRICALDAIA VERN. BIANCO SP.0,6 mm 700x510xH.1120 mm. | PZ | EUR | 234.95 |  | 0 |  |  | 9197097548
AT00100018 | ATVA000N0000NN00426 | CASSONE COPRICALDAIA VERN. BIANCO SP.0,6 mm 650x440xH.1220 mm. | PZ | EUR | 207.89 |  | 0 |  |  | 9197097549
AT00100019 | ATVA000N0000NN00427 | CASSONE COPRICALDAIA VERN. BIANCO SP.0,6 mm 480x300xH.800 mm., PRECOIB. 20mm LANA DI ROCCIA DENS. 40Kg/mc | PZ | EUR | 211.14 |  | 0 |  |  | 9197097550
AT00100020 | ATVA000N0000NN00428 | CASSONE COPRICALDAIA VERN. BIANCO SP.0,6 mm 500x350xH.870 mm., PRECOIB. 20mm LANA DI ROCCIA DENS. 40Kg/mc | PZ | EUR | 218.71 |  | 0 |  |  | 9197097551
AT00100021 | ATVA000N0000NN00429 | CASSONE COPRICALDAIA VERN. BIANCO SP.0,6 mm 500x400xH.900 mm., PRECOIB. 20mm LANA DI ROCCIA DENS. 40Kg/mc | PZ | EUR | 236.04 |  | 0 |  |  | 9197097552
AT00100022 | ATVA000N0000NN00430 | CASSONE COPRICALDAIA VERN. BIANCO SP.0,6 mm 550x440xH.1000 mm., PRECOIB. 20mm LANA DI ROCCIA DENS. 40Kg/mc | PZ | EUR | 250.12 |  | 0 |  |  | 9197097553
AT00100023 | ATVA000N0000NN00431 | CASSONE COPRICALDAIA VERN. BIANCO SP.0,6 mm 600x440xH.1080 mm., PRECOIB. 20mm LANA DI ROCCIA DENS. 40Kg/mc | PZ | EUR | 299.91 |  | 0 |  |  | 9197097554
AT00100024 | ATVA000N0000NN00432 | CASSONE COPRICALDAIA VERN. BIANCO SP.0,6 mm 700x510xH.1120 mm., PRECOIB. 20mm LANA DI ROCCIA DENS. 40Kg/mc | PZ | EUR | 364.88 |  | 0 |  |  | 9197097555
AT00100025 | ATVA000N0000NN00433 | CASSONE COPRICALDAIA VERN. BIANCO SP.0,6 mm 650x440xH.1220 mm., PRECOIB. 20mm LANA DI ROCCIA DENS. 40Kg/mc | PZ | EUR | 207.89 |  | 0 |  |  | 9197097556
AT0010003 | ATTUM02N0000PV00001 | CANALINA PER TUBI IN PVC H 45mm x 60mm IN BARRA DA 2Mt. 100950 | PZ | EUR | 5.86 |  | 0 |  |  | 9197080004
AT00100036 | ATVA000N0000NN00696 | BASE PAVIM.ANTIVIBR.P600XL160XH90 470KG | PZ | EUR | 59.98 |  | 0 |  |  | 9197099403
AT0010004 | ATTUM02N0000PV00002 | CANALINA PER TUBI IN PVC H 60mm x 80mm IN BARRA DA 2Mt. 100951 | PZ | EUR | 8.34 |  | 0 |  |  | 9197080005
AT0010005 | ATTUM02N0000PV00003 | CANALINA PER TUBI IN PVC H 75mm x 110mm IN BARRA DA 2Mt. 100952 | PZ | EUR | 12.34 |  | 0 |  |  | 9197080006
AT0010006 | ATVA000N0000NN00009 | SUPP. A PAVIMENTO PER UNITA' ESTERNA P.80 x H. 80 x L. 350mm PORTATA 150KG. 107192 | PZ | EUR | 6.93 |  | 0 |  |  | 9197080002
AT0010007 | ATVA000N0000NN00010 | SUPP. A PAVIMENTO PER UNITA' ESTERNA P.80 x H. 80 x L. 450mm PORTATA 300KG. 107193 | PZ | EUR | 7.9 |  | 0 |  |  | 9197080003
AT0010008 | ATVATPCN0000PV00001 | TAPPO CIECO PER SUPPORTO H.80 mm x 80mm IN PVC 107194 | PZ | EUR | 1.99 |  | 0 |  |  | 9197080015
AT0010009 | ATVA000N0000NN00008 | SUPP. A PAVIMENTO PER UNITA' ESTERNA KIT 4 PEZZI 107185 | PZ | EUR | 16.56 |  | 0 |  |  | 9197080001
AT0010011 | ATVA000N0000NN00384 | MENSOLA DA SOFFITTO P420 H780 140KG | PZ | EUR | 119.1 |  | 0 |  |  | 9197096905
AT0010013 | ATVA000N0000NN00695 | MENSOLA DI SOSTEGNO IBZ CON LIVELLA PREMONTATA H. 400 x L. 800 x P. 540 mm SP. 20/10 mm PORTATA 180 KG | PZ | EUR | 55.01 |  | 0
AT0010019 | ATVA000N0000NN01106 | MENSOLA DI SOSTEGNO - P 410 x H 400 x L 800 | PZ | EUR | 28.21 |  | 0 |  |  | 9197107920
AT0010020 | ATVA000N0000NN01107 | MENSOLA DI SOSTEGNO - P 480 x H 400 x L 800 | PZ | EUR | 28.35 |  | 0 |  |  | 9197107921
AT001002A | ATVA000N0000NN01108 | MENSOLA DI SOSTEGNO PER TETTI INCLINATI 15Â°-45Â° - P 480 x L 800 | PZ | EUR | 49.97 |  | 0 |  |  | 9197107922
AT0020001 | ATVK000N0000NN00001 | KIT FLESSIBILI/ESTENSIBILI 200-400mm. 3/4" GAS GIALLO, 2x3/4" + 2x1/2" ACQUA NUDI | PZ | EUR | 43.53 |  | 0 |  |  | 9197080039
AT0020001B | ATVK000N0000NN00003 | KIT FLESSIBILI/ESTENSIBILI 200-400mm. 1/2" GAS GIALLO, 2x3/4" + 2x1/2" ACQUA NUDI | PZ | EUR | 40.7 |  | 0 |  |  | 9197091202
AT0020002 | ATVK000N0000NN00002 | KIT FLESSIBILI/ESTENSIBILI 200-400mm. 3/4" GAS GIALLO, 2x3/4" + 2x1/2" ACQUA BIANCHI | PZ | EUR | 48.5 |  | 0 |  |  | 9197080040
AT0020002B | ATVK000N0000NN00004 | KIT FLESSIBILI/ESTENSIBILI 200-400mm. 1/2" GAS GIALLO, 2x3/4" + 2x1/2" ACQUA BIANCHI | PZ | EUR | 46.63 |  | 0 |  |  | 9197091203
AT0020004 | ATVA000N0000NN00062 | VALVOLA A SFERA 3/4" x 3/4" DN12 COLOR NERO | PZ | EUR | 21.33 |  | 0 |  |  | 9197081474
AT0020005 | ATVA000N0000NN00063 | VALVOLA A SFERA 3/4" x 3/4" DN12 COLOR GIALLO | PZ | EUR | 21.44 |  | 0 |  |  | 9197081475
AT0020006 | ATVA000N0000NN00891 | VALVOLA DOPPIA DI SICUREZZA TEMPERATURA E PRESSIONE 3/4" 6 Bar | PZ | EUR | 82.55 |  | 0 |  |  | 9197103571
AT0030001 | ATVA000N0000NN00011 | SUPPORTO DI BLOCCAGGIO H.45mm. x 60mm | PZ | EUR | 0.61 |  | 0 |  |  | 9197080007
AT0030002 | ATVA000N0000NN00014 | SUPPORTO DI BLOCCAGGIO H.60mm. x 80mm | PZ | EUR | 0.71 |  | 0 |  |  | 9197080010
AT0030003 | ATVA000N0000NN00017 | SUPPORTO DI BLOCCAGGIO H.75mm. x 110mm | PZ | EUR | 0.8 |  | 0 |  |  | 9197080013
AT0030004 | ATVA000N0000NN00012 | GIUNTO SNODABILE H.45mm. x 60mm | PZ | EUR | 12.01 |  | 0 |  |  | 9197080008
AT0030005 | ATVA000N0000NN00015 | GIUNTO SNODABILE H.60mm. x 80mm | PZ | EUR | 13.75 |  | 0 |  |  | 9197080011
AT0030006 | ATRI000N0000PV00001 | RIDUZIONE PVC 80 x 60 | PZ | EUR | 3.79 |  | 0 |  |  | 9197080075
AT0030007 | ATRI000N0000PV00002 | RIDUZIONE PVC 110 x 75 100980 | PZ | EUR | 4.33 |  | 0 |  |  | 9197080076
AT0030008 | ATVA000N0000NN00013 | GIUNTO PER COPERCHIO H.45mm. x 60mm | PZ | EUR | 1.92 |  | 0 |  |  | 9197080009
AT0030009 | ATVA000N0000NN00016 | GIUNTO PER COPERCHIO H.60mm. x 80mm 100957 | PZ | EUR | 2.53 |  | 0 |  |  | 9197080012
AT0030010 | ATVA000N0000NN00018 | GIUNTO PER COPERCHIO H.75mm. x 110mm | PZ | EUR | 3.18 |  | 0 |  |  | 9197080014
AT0030011 | ATVATPCN0000PV00002 | TAPPO CIECO TERMINALE H.45mm. x 60mm IN PVC 100968 | PZ | EUR | 3.68 |  | 0 |  |  | 9197080018
AT0030012 | ATVATPCN0000PV00003 | TAPPO CIECO TERMINALE H.60mm. x 80mm IN PVC 100969 | PZ | EUR | 4.65 |  | 0 |  |  | 9197080019
AT0030013 | ATCUG90N0000PV00002 | ANGOLO INTERNO 90Â° H.45mm. x 60mm IN PVC 100959 | PZ | EUR | 3.79 |  | 0 |  |  | 9197080021
AT0030014 | ATCUG90N0000PV00006 | ANGOLO INTERNO 90Â° H.60mm. x 80mm IN PVC 100960 | PZ | EUR | 4.76 |  | 0 |  |  | 9197080025
AT0030015 | ATCUG90N0000PV00010 | ANGOLO INTERNO 90Â° H.75mm. x 110mm IN PVC | PZ | EUR | 5.95 |  | 0 |  |  | 9197080029
AT0030016 | ATCUG90N0000PV00003 | ANGOLO ESTERNO 90Â° H.45mm. x 60mm IN PVC 100962 | PZ | EUR | 3.79 |  | 0 |  |  | 9197080022
AT0030017 | ATCUG90N0000PV00007 | ANGOLO ESTERNO 90Â° H.60mm. x 80mm IN PVC 100963 | PZ | EUR | 4.76 |  | 0 |  |  | 9197080026
AT0030018 | ATCUG90N0000PV00011 | ANGOLO ESTERNO 90Â° H.75mm. x 110mm IN PVC 100964 | PZ | EUR | 5.95 |  | 0 |  |  | 9197080030
AT0030019 | ATCUG90N0000PV00001 | CURVA PIANA 90Â° H.45mm. x 60mm IN PVC | PZ | EUR | 4.33 |  | 0 |  |  | 9197080020
AT0030020 | ATCUG90N0000PV00005 | CURVA PIANA 90Â° H.60mm. x 80mm IN PVC 100966 | PZ | EUR | 5.95 |  | 0 |  |  | 9197080024
AT0030021 | ATCUG90N0000PV00009 | CURVA PIANA 90Â° H.75mm. x 110mm IN PVC 100967 | PZ | EUR | 8.55 |  | 0 |  |  | 9197080028
AT0030022 | ATTE000N0000PV00001 | RACC."T" 60 x 80 100977 | PZ | EUR | 11.26 |  | 0 |  |  | 9197080078
AT0030023 | ATTE000N0000PV00003 | RACC."T" 75 x 110 100978 | PZ | EUR | 13.96 |  | 0 |  |  | 9197080080
AT0030024 | ATCUG90N0000PV00004 | CURVA A MURO 90Â° H.45mm. x 60mm IN PVC 100971 | PZ | EUR | 5.41 |  | 0 |  |  | 9197080023
AT0030025 | ATCUG90N0000PV00008 | CURVA A MURO 90Â° H.60mm. x 80mm IN PVC 100972 | PZ | EUR | 6.71 |  | 0 |  |  | 9197080027
AT0030026 | ATCUG90N0000PV00012 | CURVA A MURO 90Â° H.75mm. x 110mm IN PVC 100973 | PZ | EUR | 9.2 |  | 0 |  |  | 9197080031
AT0030027 | ATVA000N0000NN00021 | PASSAGGIO A MURO H.45mm. x 60mm IN PVC 100974 | PZ | EUR | 4.11 |  | 0 |  |  | 9197080032
AT0030028 | ATVA000N0000NN00022 | PASSAGGIO A MURO H.60mm. x 80mm IN PVC 100975 | PZ | EUR | 5.2 |  | 0 |  |  | 9197080033
AT0030029 | ATVA000N0000NN00023 | PASSAGGIO A MURO H.75mm. x 110mm IN PVC 100976 | PZ | EUR | 7.58 |  | 0 |  |  | 9197080034
AT0040001 | ATVA000N0000NN00007 | POMPA SCARICO CONDENSA PER CANALINA MINI 117318 | PZ | EUR | 106.98 |  | 0 |  |  | 9197079979
AT0040001A | ATVACNTN0000NN00086 | POMPA SCARICO CONDENSA ESTERNA | PZ | EUR | 217.61 |  | 0 |  |  | 9197106441
AT0040002A | ATVACNTN0000NN00087 | POMPA SCARICO CONDENSA PER CALDAIE A CONDENSAZIONE | PZ | EUR | 199.13 |  | 0 |  |  | 9197106442
AT0040003 | ATVA000N0000NN00020 | POMPA SCARICO CONDENSA ESTERNA CON FISSAGGIO A MURO 117312 | PZ | EUR | 281.51 |  | 0 |  |  | 9197080017
AT0040004 | ATTUM50D0016PV00001 | TUBO SPIRALATO PVC DN16 ROTOLO DA 50 m. | PZ | EUR | 1.77 |  | 0 |  |  | 9197080041
AT0040005 | ATTUM50D0020PV00001 | TUBO SPIRALATO PVC DN20 ROTOLO DA 50 m. 107098 | PZ | EUR | 2.09 |  | 0 |  |  | 9197080042
AT0040006 | ATVA000N0000NN00024 | RACCORDO A "Y" UNIVERSALE UNISCA | PZ | EUR | 4.44 |  | 0 |  |  | 9197080035
AT0040007 | ATTUM02D0020PV00001 | TUBO 2 Mt. DN20 IN PVC 100990 | PZ | EUR | 5.91 |  | 0 |  |  | 9197080036
AT0040008 | ATTUM02D0025PV00001 | TUBO 2 Mt. DN25 IN PVC 117100 | PZ | EUR | 7.8 |  | 0 |  |  | 9197080037
AT0040009 | ATTUM02D0032PV00001 | TUBO 2 Mt. DN32 IN PVC 117110 | PZ | EUR | 14.08 |  | 0 |  |  | 9197080038
AT0040010 | ATTEG90D0020PV00001 | RACC."T" DN 20 PVC 100993 | PZ | EUR | 5.2 |  | 0 |  |  | 9197080052
AT0040011 | ATTEG90D0025PV00001 | RACC."T" DN 25 PVC 117103 | PZ | EUR | 5.63 |  | 0 |  |  | 9197080053
AT0040012 | ATTEG90D0032PV00001 | RACC."T" DN 32 PVC 117113 | PZ | EUR | 5.85 |  | 0 |  |  | 9197080054
AT0040013 | ATCUG45D0020PV00001 | CURVA 45Â° DN 20 PVC - 100991 | PZ | EUR | 3.57 |  | 0 |  |  | 9197080055
AT0040014 | ATCUG45D0025PV00001 | CURVA 45Â° DN 25 PVC 117101 | PZ | EUR | 4.11 |  | 0 |  |  | 9197080056
AT0040015 | ATCUG45D0032PV00001 | CURVA 45Â° DN 32 PVC 117111 | PZ | EUR | 4.65 |  | 0 |  |  | 9197080057
AT0040016 | ATMAMFFD0020PV00001 | MANICOTTO F/F DN 20 PVC 100994 | PZ | EUR | 3.57 |  | 0 |  |  | 9197080061
AT0040017 | ATMAMFFD0025PV00001 | MANICOTTO F/F DN 25 PVC 117104 | PZ | EUR | 3.9 |  | 0 |  |  | 9197080062
AT0040018 | ATMAMFFD0032PV00001 | MANICOTTO F/F DN 32 PVC 117114 | PZ | EUR | 4.65 |  | 0 |  |  | 9197080063
AT0040019 | ATCUG90D0020PV00001 | CURVA 90Â° DN 20 PVC 100992 | PZ | EUR | 3.46 |  | 0 |  |  | 9197080058
AT0040020 | ATCUG90D0025PV00001 | CURVA 90Â° DN 25 PVC 117102 | PZ | EUR | 4.11 |  | 0 |  |  | 9197080059
AT0040021 | ATCUG90D0032PV00001 | CURVA 90Â° DN 32 PVC 117112 | PZ | EUR | 4.65 |  | 0 |  |  | 9197080060
AT0040022 | ATVA000N0000NN00027 | MOLLETTA DI FISSAGGIO A MURO DN 20 100995 | PZ | EUR | 1.42 |  | 0 |  |  | 9197080084
AT0040023 | ATVA000N0000NN00028 | MOLLETTA DI FISSAGGIO A MURO DN 25 117105 | PZ | EUR | 1.31 |  | 0 |  |  | 9197080085
AT0040024 | ATVA000N0000NN00029 | MOLLETTA DI FISSAGGIO A MURO DN 32 117115 | PZ | EUR | 1.64 |  | 0 |  |  | 9197080086
AT0040025 | ATRI000N0000PV00003 | RIDUZIONE MF PVC DN 25-20 117106 | PZ | EUR | 2.95 |  | 0 |  |  | 9197080087
AT0040026 | ATRI000N0000PV00004 | RIDUZIONE MF PVC DN 32-25 117116 | PZ | EUR | 4 |  | 0 |  |  | 9197080088
AT0040027 | ATVA000N0000NN00602 | SIGILLANTE ADESIVO 250 Grammi | PZ | EUR | 9.85 |  | 0 |  |  | 9197098273
AT0050001 | ATVA000PP014OT00001 | BOCCHETTONE 1/4" IN OTTONE | PZ | EUR | 1.36 |  | 0 |  |  | 9197079970
AT0050002 | ATVA000PP038OT00001 | BOCCHETTONE 3/8" IN OTTONE | PZ | EUR | 2.53 |  | 0 |  |  | 9197079971
AT0050003 | ATVA000PP012OT00001 | BOCCHETTONE 1/2" IN OTTONE | PZ | EUR | 2.73 |  | 0 |  |  | 9197079972
AT0050004 | ATVA000PP014OT00003 | RACCORDO A "U" M-F 1/4" | PZ | EUR | 8.34 |  | 0 |  |  | 9197079998
AT0050005 | ATVA000PP038OT00004 | RACCORDO A "U" M-F 3/8" | PZ | EUR | 12.56 |  | 0 |  |  | 9197079999
AT0050006 | ATVA000PP012OT00005 | RACCORDO A "U" M-F 1/2" | PZ | EUR | 17.98 |  | 0 |  |  | 9197080000
AT0050007 | ATVA000PP014OT00002 | RACCORDO DI GIUNZIONE DIRITTO 1/4" IN OTTONE | PZ | EUR | 1.64 |  | 0 |  |  | 9197079973
AT0050008 | ATVA000PP038OT00002 | RACCORDO DI GIUNZIONE DIRITTO 3/8" IN OTTONE | PZ | EUR | 2.85 |  | 0 |  |  | 9197079974
AT0050009 | ATVA000PP012OT00002 | RACCORDO DI GIUNZIONE DIRITTO 1/2" IN OTTONE | PZ | EUR | 4.65 |  | 0 |  |  | 9197079975
AT0050010 | ATVA000PP038OT00003 | RACCORDO DI GIUNZIONE 3/8" RIDOTTO 1/4" IN OTTONE | PZ | EUR | 4.44 |  | 0 |  |  | 9197079995
AT0050011 | ATVA000PP012OT00004 | RACCORDO DI GIUNZIONE 1/2" RIDOTTO 1/4" IN OTTONE | PZ | EUR | 7.04 |  | 0 |  |  | 9197079996
AT0050012 | ATVA000PP058OT00001 | RACCORDO DI GIUNZIONE 5/8" RIDOTTO 1/4" IN OTTONE | PZ | EUR | 6.82 |  | 0 |  |  | 9197079997
AT0060001 | ATVA000N0000NN00030 | SANIFICANTE SPRAY | PZ | EUR | 14.88 |  | 0 |  |  | 9197080089
AT0060002 | ATVA000N0000NN00031 | DETERGENTE SPRAY IN SCHIUMA | PZ | EUR | 22 |  | 0 |  |  | 9197080090
AT0060003 | ATVA000N0000NN00025 | VASCHETTA DA INCASSO L.485 x H. 126 x P. 61mm 107085 | PZ | EUR | 16.78 |  | 0 |  |  | 9197080073
AT0060004 | ATVA000N0000NN00026 | VASCHETTA DA INCASSO L.430 x H. 130 x P. 65mm 117063/E | PZ | EUR | 12.66 |  | 0 |  |  | 9197080074
AT0070001 | ATVA000N0000NN00039 | MINI DEFANGATORE FILTRO MAGNETICO SENZA BY PASS | PZ | EUR | 137.77 |  | 0 |  |  | 9197080099
AT0070001D | ATVA000N0000NN00052 | MINI DEFANGATORE FILTRO MAGNETICO CON BY PASS | PZ | EUR | 172.21 |  | 0 |  |  | 9197081126
AT0070001E | ATVA000N0000NN00053 | MINI DEFANGATORE FILTRO MAGNETICO CON BY PASS VERSIONE ECO | PZ | EUR | 114.29 |  | 0 |  |  | 9197081127
AT0070003 | ATVA000N0000NN00041 | DEFANGATORE FILTRO MAGNETICO ATTACCHI 3/4 AD ANGOLO | PZ | EUR | 153.42 |  | 0 |  |  | 9197080101
AT0070004 | ATVAKITN0000NN00008 | KIT DEFANGATORE FILTRO MAGNETICO + CHIMICA AVVIAMENTO IMP. O SOSTITUZ. CALDAIA | PZ | EUR | 158.12 |  | 0 |  |  | 9197080102
AT0070005 | ATVAKITN0000NN00009 | KIT NEUTRALIZZ CONDENSA RICARIC.+DOSATORE POLIFOSF. C/BY-PASS A SQUADRA+MINI DEFANG. FILTRO MAGNET. | PZ | EUR | 255.18 |  | 0 |  |  | 9197080108
AT0070005A | ATVAKITN0000NN00016 | KIT SALVACALDAIA DI DIMENSIONI RIDOTTE | PZ | EUR | 242.43 |  | 0 |  |  | 9197107502
AT0070005HY | ATVAKITN0000NN00015 | DEFANGATORE MAGENTICO IBRIDO | PZ | EUR | 146.98 |  | 0 |  |  | 9197106613
AT0070005O | ATVAKITN0000NN00013 | KIT SALVACALDAIA DEFANGATORE MAGNETICO OTTONE + DOSATORE POLIFOSFATI + NEUTRAL. DI CONDENSA | PZ | EUR | 171.9 |  | 0 |  |  | 9197091128
AT0070005P | ATVAKITN0000NN00012 | KIT SALVACALDAIA DEFANGATORE MAGNETICO PLASTICO + DOSATORE POLIFOSFATI + NEUTRAL. DI CONDENSA | PZ | EUR | 156.25 |  | 0 |  |  | 9197091127
AT0070006 | ATVAKITN0000NN00010 | KIT 2 NEUTRALIZZ CONDENSA RICARIC.+DOSATORE POLIFOSF. C/BY-PASS A SQUADRA+MINI DEFANG. FILTRO MAGNET | PZ | EUR | 233.27 |  | 0 |  |  | 9197081122
AT0070015 | ATVAKITN0000NN00014 | KIT SALVACALDAIA DEFANGATORE MAGNETICO COMPATTO + DOSATORE BYPASS AUTOM. E ATTACCO MANUALE | PZ | EUR | 181.6 |  | 0 |  |  | 9197098301
AT0070016B | ATVA000N0000NN00086 | DEFANGATORE MAGNETICO PLASTICO BIANCO, VALVOLA E RACCORDI IN OTTONE | PZ | EUR | 59.18 |  | 0 |  |  | 9197091130
AT0070016N | ATVA000N0000NN00087 | DEFANGATORE MAGNETICO PLASTICO NERO, VALVOLA E RACCORDI IN OTTONE | PZ | EUR | 59.18 |  | 0 |  |  | 9197091131
AT007V002 | ATVA000N0000NN01081 | FILTRO OTTONE CON BOCCHETTONE M.M 1/2" | PZ | EUR | 59.49 |  | 0 |  |  | 9197107634
AT007V003 | ATVA000N0000NN01083 | FILTRO OTTONE CON BOCCHETTONE M.M 3/4" | PZ | EUR | 68.58 |  | 0 |  |  | 9197107636
AT007V004 | ATVA000N0000NN01082 | FILTRO OTTONE CON BOCCHETTONE M.M E MANOMETRO 1/2" | PZ | EUR | 71.71 |  | 0 |  |  | 9197107635
AT007V005 | ATVA000N0000NN01084 | FILTRO OTTONE CON BOCCHETTONE M.M E MANOMETRO 3/4" | PZ | EUR | 77.97 |  | 0 |  |  | 9197107637
AT007V006 | ATVA000N0000NN01085 | FILTRO OTTONE CON BOCCHETTONE M.M E MANOMETRO 1" | PZ | EUR | 109.28 |  | 0 |  |  | 9197107638
AT0080003 | ATVA000N0000NN00044 | POMPA DOSATRICE ANTICALCARE LIQUIDO CON ATTACCHI IN LINEA RUOTABILI 360Â° | PZ | EUR | 147.16 |  | 0 |  |  | 9197080111
AT0080005 | ATVA000N0000NN00046 | ADDOLCITORE AUTOMATICO VOLUME + VOLUME/TEMPO AUTODISINFETTANTE. PORTATA: 800-1500 Lt/ora | PZ | EUR | 2113.49 |  | 0 |  |  | 9197080113
AT0080006 | ATVA000N0000NN00054 | ADDOLCITORE AUTOMATICO VOLUME + VOLUME/TEMPO AUTODISINFETTANTE. PORTATA:1500-2000 Lt/ora | PZ | EUR | 2176.11 |  | 0 |  |  | 9197081128
AT0080007 | ATVA000N0000NN00055 | ADDOLCITORE AUTOMATICO VOLUME + VOLUME/TEMPO AUTODISINFETTANTE. PORTATA: 2000-2500 Lt/ora | PZ | EUR | 2332.67 |  | 0 |  |  | 9197081129
AT0080008 | ATVA000N0000NN00056 | ADDOLCITORE AUTOMATICO VOLUME + VOLUME/TEMPO AUTODISINFETTANTE. PORTATA: 2200-2500 Lt/ora | PZ | EUR | 2457.91 |  | 0 |  |  | 9197081130
AT0080015 | ATVA000N0000NN00089 | DOSATORE POLIFOSFATI IN OTTONE NICHELATO SALVASPAZIO, BY-PASS, CARUCCIA E CHIAVE | PZ | EUR | 56.05 |  | 0 |  |  | 9197091133
AT0080016 | ATVA000N0000NN00088 | DOSATORE POLIFOSFATI IN OTTONE NICHELATO, BY-PASS E ATTACCHI ORIENTABILI | PZ | EUR | 56.05 |  | 0 |  |  | 9197091132
AT0090001 | ATVA000N0000NN00047 | NEUTRALIZZATORE DI CONDENSA RICARICABILE | PZ | EUR | 82.97 |  | 0 |  |  | 9197080114
AT0090002 | ATVA000N0000NN00048 | NEUTRALIZZATORE DI CONDENSA A "CASSETTA" | PZ | EUR | 500.98 |  | 0 |  |  | 9197080115
AT0090003 | ATVA000N0000NN00050 | KIT RICAMBIO DA 12 KG. PER NEUTRAL BOX | PZ | EUR | 139.33 |  | 0 |  |  | 9197080206
AT0090004 | ATVA000N0000NN00257 | RICARICA PER NEUTRALIZZATORE DI CONDENSA | PZ | EUR | 29.75 |  | 0 |  |  | 9197093875
AT0090005 | ATVA000N0000NN00608 | NEUTRALIZZATORE DI CONDENSA PER CALD. A CONDENS. FINO A 45KW | PZ | EUR | 42.77 |  | 0 |  |  | 9197098303
AT0090006 | ATVA000N0000NN00609 | NEUTRALIZZATORE DI CONDENSA PER CALD. A CONDENS. DA 35KW A 100KW | PZ | EUR | 158.08 |  | 0 |  |  | 9197098304
AT0090006A | ATVA000N0000NN00611 | RICARICA PER NEUTRALIZZATORE DI CONDENSA PER COD. AT0090006 | PZ | EUR | 49.16 |  | 0 |  |  | 9197098306
AT0090007 | ATVA000N0000NN00610 | NEUTRALIZZATORE DI CONDENSA PER CALD. A CONDENS. MURALI | PZ | EUR | 42.88 |  | 0 |  |  | 9197098305
AT0090007A | ATVA000N0000NN00612 | RICARICA PER NEUTRALIZZATORE DI CONDENSA PER COD. AT0090007 | PZ | EUR | 10.94 |  | 0 |  |  | 9197098307
AT0090009 | ATVA000N0000NN00614 | NEUTRALIZZATORE DI CONDENSA PER CALD. A CONDENS. FINO A 350KW | PZ | EUR | 276.1 |  | 0 |  |  | 9197098309
AT0090009A | ATVA000N0000NN00616 | RICARICA GRANULATO DA 10Kg PER CODICE AT0090009 | PZ | EUR | 58.58 |  | 0 |  |  | 9197098311
AT0100001 | ATVA000N0000NN00032 | CARTUCCIA DI POLIFOSFATO UNIVERSALE SUPERCONCENTRATO BLISTER DA 6 CARTUCCE | PZ | EUR | 10.3 |  | 0 |  |  | 9197080092
AT01000018 | ATVA000N0000NN00601 | BLISTER/RICARICA 2 CARTUCCE DI POLIFOSFATO IN SFERE | PZ | EUR | 27.86 |  | 0 |  |  | 9197098270
AT0100002 | ATVA000N0000NN00033 | ACIDO DISINCROSTANTE LIQUIDO - Tanica da 10 litri | PZ | EUR | 37.57 |  | 0 |  |  | 9197080093
AT0100003 | ATVA000N0000NN00034 | PROTETTIVO FILMANTE UNIVERSALE ANTICORROSIVO E ANTINCROSTANTE - Tanica da 1 litro | PZ | EUR | 53.23 |  | 0 |  |  | 9197080094
AT0100004 | ATVA000N0000NN00035 | DEFANGANTE RISANANTE NON ACIDO - Tanica da 1 Litro | PZ | EUR | 36.01 |  | 0 |  |  | 9197080095
AT0100004A | ATVA000N0000NN00766 | DEFANGANTE RISANANTE NON ACIDO - Tanica da 10 Litri | PZ | EUR | 233.27 |  | 0 |  |  | 9197100773
AT0100005 | ATVA000N0000NN00036 | DETERGENTE-DECAPANTE NEUTRO AD AZIONE SANIFICANTE - Tanica da 1 litro | PZ | EUR | 56.36 |  | 0 |  |  | 9197080096
AT0100006 | ATVA000N0000NN00037 | SOLUZIONE EQUILIBRATA DI SALI MINERALI | PZ | EUR | 26.61 |  | 0 |  |  | 9197080097
AT0100007 | ATVA000N0000NN00038 | DISINCROSTANTE NON ACIDO AD AZIONE RAPIDA CON ANTIALGHE - Tanica da 1 Litro | PZ | EUR | 79.84 |  | 0 |  |  | 9197080098
AT0100011 | ATVA000N0000NN00064 | LIQUIDO PER PROTEZIONE CIRCUITI CHIUSI - Tanica da 10 litri | PZ | EUR | 424.26 |  | 0 |  |  | 9197083445
AT0100012 | ATVA000N0000NN00065 | PROTETTIVO FILMANTE PER ALTA TEMPERATURA - Tanica da 1 Litro | PZ | EUR | 37.57 |  | 0 |  |  | 9197083446
AT0100013 | ATVA000N0000NN00066 | PROTETTIVO FILMANTE PER ALTA TEMPERATURA - Tanica da 10 Litri | PZ | EUR | 264.58 |  | 0 |  |  | 9197083447
AT0100014 | ATVA000N0000NN00067 | DN DISINCROSTANTE NON ACIDO AD AZIONE RAPIDA CON ANTIALGHE - Tanica da 10 litri | PZ | EUR | 645.01 |  | 0 |  |  | 9197083448
AT0100015 | ATVA000N0000NN00068 | PRODOTTO RISANANTE E FILMANTE (PROTETTIVO + FILMANTE) CONF. 1 LT | PZ | EUR | 86.11 |  | 0 |  |  | 9197083449
AT0100016 | ATVA000N0000NN00070 | DN PRODOTTO RISANANTE E FILMANTE (PROTETTIVO + FILMANTE) CONF. 10 LT | PZ | EUR | 757.73 |  | 0 |  |  | 9197083450
AT0100017 | ATVA000N0000NN00071 | DISOTTURANTE PER WC, LAVANDINI E SCARICHI 1 LT | PZ | EUR | 16.44 |  | 0 |  |  | 9197083451
AT01000731 | ATVA000N0000NN00769 | FILTRO ANTICALCARE A POLIFOSFATO PER LAVATRICE E LAVASTOVIGLIE | PZ | EUR | 34.13 |  | 0 |  |  | 9197100814
AT0100256 | ATVA000N0000NN00343 | RUB. SFERA SQUADRA M-M 1/2" CON LEVA GIALLA | PZ | EUR | 11.84 |  | 0 |  |  | 9197095556
AT0100257-1212 | ATVA000N0000NN00344 | RUB. SFERA SQUADRA CON LEVA GIALLA M-F 1/2"-1/2" USCITA GIREVOLE | PZ | EUR | 13.54 |  | 0 |  |  | 9197095557
AT0100257-1234 | ATVA000N0000NN00345 | RUB. SFERA SQUADRA CON LEVA GIALLA M-F 1/2"-3/4" USCITA GIREVOLE | PZ | EUR | 14.18 |  | 0 |  |  | 9197095558
AT0100257-3434 | ATVA000N0000NN00837 | RUB. SFERA SQUADRA CON LEVA GIALLA M-F 3/4"-3/4" USCITA GIREVOLE | PZ | EUR | 14.37 |  | 0 |  |  | 9197102321
AT0100258-110 | ATVA000N0000NN00565 | SFERA INOX DN110 | PZ | EUR | 64.36 |  | 0 |  |  | 9197098226
AT0100258-112GI | ATVA000N0000NN00563 | GALLEGGIANTE 1 1/2" INOX 316 | PZ | EUR | 503.78 |  | 0 |  |  | 9197098224
AT0100258-114GI | ATVA000N0000NN00562 | GALLEGGIANTE 1 1/4" INOX 316 | PZ | EUR | 206.05 |  | 0 |  |  | 9197098223
AT0100258-12 | ATVA000N0000NN00591 | RUB. SFERA SQUADRA PER GAS M-F 1/2" | PZ | EUR | 11.84 |  | 0 |  |  | 9197098256
AT0100258-12GI | ATVA000N0000NN00559 | GALLEGGIANTE 1/2" INOX 316 | PZ | EUR | 164.25 |  | 0 |  |  | 9197098220
AT0100258-160 | ATVA000N0000NN00566 | SFERA INOX DN160 | PZ | EUR | 135.13 |  | 0 |  |  | 9197098227
AT0100258-1GI | ATVA000N0000NN00561 | GALLEGGIANTE 1" INOX 316 | PZ | EUR | 191.97 |  | 0 |  |  | 9197098222
AT0100258-200 | ATVA000N0000NN00567 | SFERA INOX DN200 | PZ | EUR | 324.85 |  | 0 |  |  | 9197098228
AT0100258-2GI | ATVA000N0000NN00564 | GALLEGGIANTE 2" INOX 316 | PZ | EUR | 528.22 |  | 0 |  |  | 9197098225
AT0100258-34GI | ATVA000N0000NN00560 | GALLEGGIANTE 3/4" INOX 316 | PZ | EUR | 182.13 |  | 0 |  |  | 9197098221
AT0100259 | ATVA000N0000NN00233 | RUB. SFERA SQUADRA M-F 1/2" CON MANIGLIA ROSSA | PZ | EUR | 14.42 |  | 0 |  |  | 9197092862
AT0100286-12 | ATVA000N0000NN00234 | VALV. AUTOMATICA SFIATO 1/2" | PZ | EUR | 12.32 |  | 0 |  |  | 9197092863
AT0100286-38 | ATVA000N0000NN00235 | VALV. AUTOMATICA SFIATO 3/8" | PZ | EUR | 12.32 |  | 0 |  |  | 9197092864
AT0100366-1 | ATVA000N0000NN00099 | VALVOLA A SFERA A SQUADRA 1" C/BOCCHETTONE E FARFALLA ROSSA | PZ | EUR | 39.1 |  | 0 |  |  | 9197091323
AT0100366-12 | ATVA000N0000NN00097 | VALVOLA A SFERA A SQUADRA 1/2" C/BOCCHETTONE E FARFALLA ROSSA | PZ | EUR | 16.8 |  | 0 |  |  | 9197091321
AT0100366-34 | ATVA000N0000NN00098 | VALVOLA A SFERA A SQUADRA 3/4" C/BOCCHETTONE E FARFALLA ROSSA | PZ | EUR | 24.06 |  | 0 |  |  | 9197091322
AT0100366B-1 | ATVA000N0000NN00102 | VALVOLA A SFERA A SQUADRA 1" C/BOCCHETTONE E FARFALLA BLU | PZ | EUR | 39.1 |  | 0 |  |  | 9197091326
AT0100366B-12 | ATVA000N0000NN00100 | VALVOLA A SFERA A SQUADRA 1/2" C/BOCCHETTONE E FARFALLA BLU | PZ | EUR | 16.8 |  | 0 |  |  | 9197091324
AT0100366B-34 | ATVA000N0000NN00101 | VALVOLA A SFERA A SQUADRA 3/4" C/BOCCHETTONE E FARFALLA BLU | PZ | EUR | 24.06 |  | 0 |  |  | 9197091325
AT0100370-1 | ATVA000N0000NN00105 | VALVOLA A SFERA M-F 1" C/BOCCHETTONE E MANIGLIA ROSSA | PZ | EUR | 32.83 |  | 0 |  |  | 9197091329
AT0100370-112 | ATVA000N0000NN00107 | VALVOLA A SFERA M-F 1 1/2" C/BOCCHETTONE E MANIGLIA ROSSA | PZ | EUR | 103.53 |  | 0 |  |  | 9197091331
AT0100370-114 | ATVA000N0000NN00106 | VALVOLA A SFERA M-F 1 1/4" C/BOCCHETTONE E MANIGLIA ROSSA | PZ | EUR | 52.39 |  | 0 |  |  | 9197091330
AT0100370-12 | ATVA000N0000NN00103 | VALVOLA A SFERA M-F 1/2" C/BOCCHETTONE E MANIGLIA ROSSA | PZ | EUR | 13.15 |  | 0 |  |  | 9197091327
AT0100370-2 | ATVA000N0000NN00108 | VALVOLA A SFERA M-F 2" C/BOCCHETTONE E MANIGLIA ROSSA | PZ | EUR | 146.15 |  | 0 |  |  | 9197091332
AT0100370-212 | ATVA000N0000NN00109 | VALVOLA A SFERA M-F 2 1/2" C/BOCCHETTONE E MANIGLIA ROSSA | PZ | EUR | 246.66 |  | 0 |  |  | 9197091333
AT0100370-34 | ATVA000N0000NN00104 | VALVOLA A SFERA M-F 3/4" C/BOCCHETTONE E MANIGLIA ROSSA | PZ | EUR | 20.34 |  | 0 |  |  | 9197091328
AT0100370N-1 | ATVA000N0000NN00112 | VALVOLA A SFERA M-F 1" C/BOCCHETTONE E LEVA NERA | PZ | EUR | 32.83 |  | 0 |  |  | 9197091336
AT0100370N-112 | ATVA000N0000NN00114 | VALVOLA A SFERA M-F 1 1/2" C/BOCCHETTONE E LEVA NERA | PZ | EUR | 103.53 |  | 0 |  |  | 9197091338
AT0100370N-114 | ATVA000N0000NN00113 | VALVOLA A SFERA M-F 1 1/4" C/BOCCHETTONE E LEVA NERA | PZ | EUR | 52.39 |  | 0 |  |  | 9197091337
AT0100370N-12 | ATVA000N0000NN00110 | VALVOLA A SFERA M-F 1/2" C/BOCCHETTONE E LEVA NERA | PZ | EUR | 13.15 |  | 0 |  |  | 9197091334
AT0100370N-2 | ATVA000N0000NN00115 | VALVOLA A SFERA M-F 2" C/BOCCHETTONE E LEVA NERA | PZ | EUR | 146.15 |  | 0 |  |  | 9197091339
AT0100370N-212 | ATVA000N0000NN00116 | VALVOLA A SFERA M-F 2 1/2" C/BOCCHETTONE E LEVA NERA | PZ | EUR | 246.66 |  | 0 |  |  | 9197091340
AT0100370N-34 | ATVA000N0000NN00111 | VALVOLA A SFERA M-F 3/4" C/BOCCHETTONE E LEVA NERA | PZ | EUR | 20.34 |  | 0 |  |  | 9197091335
AT0100381 | ATVA000N0000NN00232 | RUBINETTO SCARICO 3/8" NICHELATO | PZ | EUR | 7.17 |  | 0 |  |  | 9197092790
AT0100414L-1 | ATVA000N0000NN00123 | VALVOLA A SFERA F-F 1" CON MANIGLIA ROSSA | PZ | EUR | 18.54 |  | 0 |  |  | 9197091347
AT0100414L-112 | ATVA000N0000NN00127 | VALVOLA A SFERA F-F 1 1/2" CON MANIGLIA ROSSA | PZ | EUR | 45.45 |  | 0 |  |  | 9197091351
AT0100414L-114 | ATVA000N0000NN00125 | VALVOLA A SFERA F-F 1 1/4" CON MANIGLIA ROSSA | PZ | EUR | 30.99 |  | 0 |  |  | 9197091349
AT0100414L-12 | ATVA000N0000NN00117 | VALVOLA A SFERA F-F 1/2" CON MANIGLIA ROSSA | PZ | EUR | 8.16 |  | 0 |  |  | 9197091341
AT0100414L-14 | ATVA000N0000NN00119 | VALVOLA A SFERA F-F 1/4" CON MANIGLIA ROSSA | PZ | EUR | 9.02 |  | 0 |  |  | 9197091343
AT0100414L-2 | ATVA000N0000NN00129 | VALVOLA A SFERA F-F 2" CON MANIGLIA ROSSA | PZ | EUR | 71.24 |  | 0 |  |  | 9197091353
AT0100414L-34 | ATVA000N0000NN00121 | VALVOLA A SFERA F-F 3/4" CON MANIGLIA ROSSA | PZ | EUR | 12.32 |  | 0 |  |  | 9197091345
AT0100414L-38 | ATVA000N0000NN00131 | VALVOLA A SFERA F-F 3/8" CON MANIGLIA ROSSA | PZ | EUR | 9.02 |  | 0 |  |  | 9197091356
AT0100414N-1 | ATVA000N0000NN00124 | VALVOLA A SFERA F-F 1" CON LEVA NERA | PZ | EUR | 20.74 |  | 0 |  |  | 9197091348
AT0100414N-112 | ATVA000N0000NN00128 | VALVOLA A SFERA F-F 1 1/2" CON LEVA NERA | PZ | EUR | 49.44 |  | 0 |  |  | 9197091352
AT0100414N-114 | ATVA000N0000NN00126 | VALVOLA A SFERA F-F 1 1/4" CON LEVA NERA | PZ | EUR | 34.42 |  | 0 |  |  | 9197091350
AT0100414N-12 | ATVA000N0000NN00118 | VALVOLA A SFERA F-F 1/2" CON LEVA NERA | PZ | EUR | 9.17 |  | 0 |  |  | 9197091342
AT0100414N-2 | ATVA000N0000NN00130 | VALVOLA A SFERA F-F 2" CON LEVA NERA | PZ | EUR | 79.15 |  | 0 |  |  | 9197091354
AT0100414N-34 | ATVA000N0000NN00122 | VALVOLA A SFERA F-F 3/4" CON LEVA NERA | PZ | EUR | 13.72 |  | 0 |  |  | 9197091346
AT0100427L-1 | ATVA000N0000NN00136 | VALVOLA A SFERA 1" F-F CON FARFALLA ROSSA | PZ | EUR | 18.54 |  | 0 |  |  | 9197091361
AT0100427L-12 | ATVA000N0000NN00132 | VALVOLA A SFERA 1/2" F-F CON FARFALLA ROSSA | PZ | EUR | 8.16 |  | 0 |  |  | 9197091357
AT0100427L-14 | ATVA000N0000NN00133 | VALVOLA A SFERA 1/4" F-F CON FARFALLA ROSSA | PZ | EUR | 9.02 |  | 0 |  |  | 9197091358
AT0100427L-34 | ATVA000N0000NN00134 | VALVOLA A SFERA 3/4" F-F CON FARFALLA ROSSA | PZ | EUR | 12.32 |  | 0 |  |  | 9197091359
AT0100427L-38 | ATVA000N0000NN00135 | VALVOLA A SFERA 3/8" F-F CON FARFALLA ROSSA | PZ | EUR | 9.02 |  | 0 |  |  | 9197091360
AT0100427N-1 | ATVA000N0000NN00139 | VALVOLA A SFERA 1" F-F CON FARFALLA NERA | PZ | EUR | 20.74 |  | 0 |  |  | 9197091364
AT0100427N-114 | ATVA000N0000NN00140 | VALVOLA A SFERA 1 1/4" F-F CON FARFALLA NERA | PZ | EUR | 34.42 |  | 0 |  |  | 9197091365
AT0100427N-12 | ATVA000N0000NN00137 | VALVOLA A SFERA 1/2" F-F CON FARFALLA NERA | PZ | EUR | 9.17 |  | 0 |  |  | 9197091362
AT0100427N-34 | ATVA000N0000NN00138 | VALVOLA A SFERA 3/4" F-F CON FARFALLA NERA | PZ | EUR | 13.72 |  | 0 |  |  | 9197091363
AT0100428L-1 | ATVA000N0000NN00191 | VALVOLA A SFERA M-F 1" CON MANIGLIA ROSSA | PZ | EUR | 19.3 |  | 0
AT0100428L-112 | ATVA000N0000NN00193 | VALVOLA A SFERA M-F 1 1/2" CON MANIGLIA ROSSA | PZ | EUR | 47.39 |  | 0
AT0100428L-114 | ATVA000N0000NN00192 | VALVOLA A SFERA M-F 1 1/4" CON MANIGLIA ROSSA | PZ | EUR | 31.88 |  | 0
AT0100428L-12 | ATVA000N0000NN00187 | VALVOLA A SFERA M-F 1/2" CON MANIGLIA ROSSA | PZ | EUR | 8.42 |  | 0
AT0100428L-14 | ATVA000N0000NN00188 | VALVOLA A SFERA M-F 1/4" CON MANIGLIA ROSSA | PZ | EUR | 9.14 |  | 0
AT0100428L-2 | ATVA000N0000NN00194 | VALVOLA A SFERA M-F 2" CON MANIGLIA ROSSA | PZ | EUR | 73.41 |  | 0
AT0100428L-34 | ATVA000N0000NN00189 | VALVOLA A SFERA M-F 3/4" CON MANIGLIA ROSSA | PZ | EUR | 12.69 |  | 0
AT0100428L-38 | ATVA000N0000NN00190 | VALVOLA A SFERA M-F 3/8" CON MANIGLIA ROSSA | PZ | EUR | 9.14 |  | 0
AT0100428N-1 | ATVA000N0000NN00197 | VALVOLA A SFERA M-F 1" CON LEVA NERA | PZ | EUR | 21.31 |  | 0
AT0100428N-112 | ATVA000N0000NN00199 | VALVOLA A SFERA M-F 1 1/2" CON LEVA NERA | PZ | EUR | 50.21 |  | 0
AT0100428N-114 | ATVA000N0000NN00198 | VALVOLA A SFERA M-F 1 1/4" CON LEVA NERA | PZ | EUR | 35.59 |  | 0
AT0100428N-12 | ATVA000N0000NN00195 | VALVOLA A SFERA M-F 1/2" CON LEVA NERA | PZ | EUR | 9.34 |  | 0
AT0100428N-2 | ATVA000N0000NN00200 | VALVOLA A SFERA M-F 2" CON LEVA NERA | PZ | EUR | 83.63 |  | 0
AT0100428N-34 | ATVA000N0000NN00196 | VALVOLA A SFERA M-F 3/4" CON LEVA NERA | PZ | EUR | 14.13 |  | 0
AT0100429L-1 | ATVA000N0000NN00205 | VALVOLA A SFERA M-F 1" CON FARFALLA ROSSA | PZ | EUR | 19.3 |  | 0
AT0100429L-12 | ATVA000N0000NN00201 | VALVOLA A SFERA M-F 1/2" CON FARFALLA ROSSA | PZ | EUR | 8.42 |  | 0
AT0100429L-14 | ATVA000N0000NN00202 | VALVOLA A SFERA M-F 1/4" CON FARFALLA ROSSA | PZ | EUR | 9.14 |  | 0
AT0100429L-34 | ATVA000N0000NN00203 | VALVOLA A SFERA M-F 3/4" CON FARFALLA ROSSA | PZ | EUR | 12.69 |  | 0
AT0100429L-38 | ATVA000N0000NN00204 | VALVOLA A SFERA M-F 3/8" CON FARFALLA ROSSA | PZ | EUR | 9.14 |  | 0
AT0100429N-1 | ATVA000N0000NN00208 | VALVOLA A SFERA M-F 1" CON FARFALLA NERA | PZ | EUR | 21.31 |  | 0
AT0100429N-114 | ATVA000N0000NN00209 | VALVOLA A SFERA M-F 1 1/4" CON FARFALLA NERA | PZ | EUR | 35.59 |  | 0
AT0100429N-12 | ATVA000N0000NN00206 | VALVOLA A SFERA M-F 1/2" CON FARFALLA NERA | PZ | EUR | 9.34 |  | 0
AT0100429N-34 | ATVA000N0000NN00207 | VALVOLA A SFERA M-F 3/4" CON FARFALLA NERA | PZ | EUR | 14.13 |  | 0
AT0100440-1 | ATVA000N0000NN00212 | VALVOLA A CLAPET SEDE GOMMA 1" | PZ | EUR | 23.28 |  | 0
AT0100440-112 | ATVA000N0000NN00214 | VALVOLA A CLAPET SEDE GOMMA 1 1/2" | PZ | EUR | 45.93 |  | 0
AT0100440-114 | ATVA000N0000NN00213 | VALVOLA A CLAPET SEDE GOMMA 1 1/4" | PZ | EUR | 29.65 |  | 0
AT0100440-12 | ATVA000N0000NN00210 | VALVOLA A CLAPET SEDE GOMMA 1/2" | PZ | EUR | 11.62 |  | 0
AT0100440-2 | ATVA000N0000NN00215 | VALVOLA A CLAPET SEDE GOMMA 2" | PZ | EUR | 64.17 |  | 0
AT0100440-212 | ATVA000N0000NN00216 | VALVOLA A CLAPET SEDE GOMMA 2 1/2" | PZ | EUR | 106.23 |  | 0
AT0100440-3 | ATVA000N0000NN00217 | VALVOLA A CLAPET SEDE GOMMA 3" | PZ | EUR | 154.7 |  | 0
AT0100440-34 | ATVA000N0000NN00211 | VALVOLA A CLAPET SEDE GOMMA 3/4" | PZ | EUR | 15.8 |  | 0
AT0100440-4 | ATVA000N0000NN00218 | VALVOLA A CLAPET SEDE GOMMA 4" | PZ | EUR | 262.49 |  | 0
AT0100451-1 | ATVA000N0000NN00152 | VALVOLA A SFERA GAS F-F 1" CON LEVA GIALLA | PZ | EUR | 27.72 |  | 0
AT0100451-112 | ATVA000N0000NN00154 | VALVOLA A SFERA GAS F-F 1 1/2" CON LEVA GIALLA | PZ | EUR | 63.44 |  | 0
AT0100451-114 | ATVA000N0000NN00153 | VALVOLA A SFERA GAS F-F 1 1/4" CON LEVA GIALLA | PZ | EUR | 44.66 |  | 0
AT0100451-12 | ATVA000N0000NN00148 | VALVOLA A SFERA GAS F-F 1/2" CON LEVA GIALLA | PZ | EUR | 10.78 |  | 0
AT0100451-14 | ATVA000N0000NN00149 | VALVOLA A SFERA GAS F-F 1/4" CON LEVA GIALLA | PZ | EUR | 10.78 |  | 0
AT0100451-2 | ATVA000N0000NN00155 | VALVOLA A SFERA GAS F-F 2" CON LEVA GIALLA | PZ | EUR | 99.78 |  | 0
AT0100451-212 | ATVA000N0000NN00156 | VALVOLA A SFERA GAS F-F 2 1/2" CON LEVA GIALLA | PZ | EUR | 292.51 |  | 0
AT0100451-3 | ATVA000N0000NN00157 | VALVOLA A SFERA GAS F-F 3" CON LEVA GIALLA | PZ | EUR | 424.67 |  | 0
AT0100451-34 | ATVA000N0000NN00150 | VALVOLA A SFERA GAS F-F 3/4" CON LEVA GIALLA | PZ | EUR | 19.4 |  | 0
AT0100451-38 | ATVA000N0000NN00151 | VALVOLA A SFERA GAS F-F 3/8" CON LEVA GIALLA | PZ | EUR | 10.78 |  | 0
AT0100451-4 | ATVA000N0000NN00158 | VALVOLA A SFERA GAS F-F 4" CON LEVA GIALLA | PZ | EUR | 812.39 |  | 0
AT0100452-1 | ATVA000N0000NN00162 | VALVOLA A SFERA GAS M-F 1" CON LEVA GIALLA | PZ | EUR | 29.62 |  | 0
AT0100452-112 | ATVA000N0000NN00164 | VALVOLA A SFERA GAS M-F 1 1/2" CON LEVA GIALLA | PZ | EUR | 67.82 |  | 0
AT0100452-114 | ATVA000N0000NN00163 | VALVOLA A SFERA GAS M-F 1 1/4" CON LEVA GIALLA | PZ | EUR | 47.7 |  | 0
AT0100452-12 | ATVA000N0000NN00159 | VALVOLA A SFERA GAS M-F 1/2" CON LEVA GIALLA | PZ | EUR | 11.59 |  | 0
AT0100452-14 | ATVA000N0000NN00160 | VALVOLA A SFERA GAS M-F 1/4" CON LEVA GIALLA | PZ | EUR | 11.59 |  | 0
AT0100452-2 | ATVA000N0000NN00165 | VALVOLA A SFERA GAS M-F 2" CON LEVA GIALLA | PZ | EUR | 106.64 |  | 0
AT0100452-34 | ATVA000N0000NN00161 | VALVOLA A SFERA GAS M-F 3/4" CON LEVA GIALLA | PZ | EUR | 20.29 |  | 0
AT0100453-1 | ATVA000N0000NN00170 | VALVOLA A SFERA GAS F-F 1" CON FARFALLA GIALLA | PZ | EUR | 27.72 |  | 0
AT0100453-12 | ATVA000N0000NN00166 | VALVOLA A SFERA GAS F-F 1/2" CON FARFALLA GIALLA | PZ | EUR | 10.78 |  | 0
AT0100453-14 | ATVA000N0000NN00167 | VALVOLA A SFERA GAS F-F 1/4" CON FARFALLA GIALLA | PZ | EUR | 10.78 |  | 0
AT0100453-34 | ATVA000N0000NN00168 | VALVOLA A SFERA GAS F-F 3/4" CON FARFALLA GIALLA | PZ | EUR | 19.4 |  | 0
AT0100453-38 | ATVA000N0000NN00169 | VALVOLA A SFERA GAS F-F 3/8" CON FARFALLA GIALLA | PZ | EUR | 10.78 |  | 0
AT0100454-1 | ATVA000N0000NN00185 | VALVOLA A SFERA GAS M-F 1" CON FARFALLA GIALLA | PZ | EUR | 29.62 |  | 0
AT0100454-12 | ATVA000N0000NN00181 | VALVOLA A SFERA GAS M-F 1/2" CON FARFALLA GIALLA | PZ | EUR | 11.59 |  | 0
AT0100454-14 | ATVA000N0000NN00182 | VALVOLA A SFERA GAS M-F 1/4" CON FARFALLA GIALLA | PZ | EUR | 11.59 |  | 0
AT0100454-34 | ATVA000N0000NN00183 | VALVOLA A SFERA GAS M-F 3/4" CON FARFALLA GIALLA | PZ | EUR | 20.29 |  | 0
AT0100454-38 | ATVA000N0000NN00184 | VALVOLA A SFERA GAS M-F 3/8" CON FARFALLA GIALLA | PZ | EUR | 11.59 |  | 0
AT0100460-12 | ATVA000N0000NN00221 | VALVOLA MINISFERA F-F 1/2" CON MANIGLIA ROSSA | PZ | EUR | 8.72 |  | 0
AT0100460-14 | ATVA000N0000NN00223 | VALVOLA MINISFERA F-F 1/4" CON MANIGLIA ROSSA | PZ | EUR | 7.48 |  | 0
AT0100460-18 | ATVA000N0000NN00219 | VALVOLA MINISFERA F-F 1/8" CON MANIGLIA ROSSA | PZ | EUR | 8.59 |  | 0
AT0100460-34 | ATVA000N0000NN00225 | VALVOLA MINISFERA F-F 3/4" CON MANIGLIA ROSSA | PZ | EUR | 15.24 |  | 0
AT0100460-38 | ATVA000N0000NN00227 | VALVOLA MINISFERA F-F 3/8" CON MANIGLIA ROSSA | PZ | EUR | 7.17 |  | 0
AT0100461-12 | ATVA000N0000NN00222 | VALVOLA MINISFERA F-F 1/2" CON MANIGLIA NERA | PZ | EUR | 8.72 |  | 0
AT0100461-14 | ATVA000N0000NN00224 | VALVOLA MINISFERA F-F 1/4" CON MANIGLIA NERA | PZ | EUR | 7.48 |  | 0
AT0100461-18 | ATVA000N0000NN00220 | VALVOLA MINISFERA F-F 1/8" CON MANIGLIA NERA | PZ | EUR | 8.59 |  | 0
AT0100461-34 | ATVA000N0000NN00226 | VALVOLA MINISFERA F-F 3/4" CON MANIGLIA NERA | PZ | EUR | 15.24 |  | 0
AT0100461-38 | ATVA000N0000NN00228 | VALVOLA MINISFERA F-F 3/8" CON MANIGLIA NERA | PZ | EUR | 7.17 |  | 0
AT0100461F | ATVA000N0000NN00593 | MANIGLIA NERA DI RICAMBIO PER ART. 461 & 466 | PZ | EUR | 0.89 |  | 0 |  |  | 9197098258
AT0100461F-12 | ATVA000N0000NN00578 | VALVOLA MINISFERA F-F 1/2" CON MANIGLIA NERA SABBIATA NICHELATA | PZ | EUR | 6.97 |  | 0 |  |  | 9197098241
AT0100461F-14 | ATVA000N0000NN00579 | VALVOLA MINISFERA F-F 1/4" CON MANIGLIA NERA SABBIATA NICHELATA | PZ | EUR | 6.03 |  | 0 |  |  | 9197098242
AT0100461F-38 | ATVA000N0000NN00580 | VALVOLA MINISFERA F-F 3/8" CON MANIGLIA NERA SABBIATA NICHELATA | PZ | EUR | 6.03 |  | 0 |  |  | 9197098243
AT0100466-101 | ATVA000N0000NN00592 | VALV.MINISF. M-F MAN.NERA M10x1 | PZ | EUR | 7.17 |  | 0 |  |  | 9197098257
AT0100466-12 | ATVA000N0000NN00387 | VALV.MINISF. 1/2" M-F MAN.NERA | PZ | EUR | 8.22 |  | 0 |  |  | 9197096908
AT0100466-14 | ATVA000N0000NN00581 | VALV.MINISF. 1/4" M-F MAN.NERA | PZ | EUR | 6.66 |  | 0 |  |  | 9197098245
AT0100466-18 | ATVA000N0000NN00582 | VALV.MINISF. 1/8" M-F MAN.NERA | PZ | EUR | 7.17 |  | 0 |  |  | 9197098246
AT0100466-34 | ATVA000N0000NN00583 | VALV.MINISF. 3/4" M-F MAN.NERA | PZ | EUR | 15.24 |  | 0 |  |  | 9197098247
AT0100466-38 | ATVA000N0000NN00584 | VALV.MINISF. 3/8" M-F MAN.NERA | PZ | EUR | 6.66 |  | 0 |  |  | 9197098248
AT0100466F-12 | ATVA000N0000NN00386 | VALV.MINISF. 1/2" F-M MAN.NERA SABBIATA NICHELATA | PZ | EUR | 6.66 |  | 0 |  |  | 9197096907
AT0100466F-14 | ATVA000N0000NN00388 | VALV.MINISF. 1/4" F-M MAN.NERA SABBIATA NICHELATA | PZ | EUR | 6.28 |  | 0 |  |  | 9197096909
AT0100466F-38 | ATVA000N0000NN00585 | VALV.MINISF. 3/8" F-M MAN.NERA SABBIATA NICHELATA | PZ | EUR | 6.28 |  | 0 |  |  | 9197098249
AT0100468 | ATVA000N0000NN00586 | VALV. SICUREZZA 1/2" PER SCALDABAGNI CON LEVA | PZ | EUR | 7.05 |  | 0 |  |  | 9197098251
AT0100474 | ATVA000N0000NN00231 | RUBINETTO SCARICO 3/8" NICHELATO MOD. LUSSO | PZ | EUR | 9.43 |  | 0 |  |  | 9197092789
AT0100475-12 | ATVA000N0000NN00587 | RUB. SFERA 1/2" SCARICO CALDAIA M. CON MANIGLIA ROSSA | PZ | EUR | 9.35 |  | 0 |  |  | 9197098252
AT0100475-34 | ATVA000N0000NN00588 | RUB. SFERA 3/4" SCARICO CALDAIA M. CON MANIGLIA ROSSA | PZ | EUR | 14.13 |  | 0 |  |  | 9197098253
AT0100475-38 | ATVA000N0000NN00589 | RUB. SFERA 3/8" SCARICO CALDAIA M. CON MANIGLIA ROSSA | PZ | EUR | 9.35 |  | 0 |  |  | 9197098254
AT0100475N | ATVA000N0000NN00590 | RUB. SFERA 1/2" SCARICO CALDAIA M. CON MANIGLIA NERA | PZ | EUR | 9.35 |  | 0 |  |  | 9197098255
AT0100520-1 | ATVA000N0000NN00571 | FILTRO A SETACCIO 1" | PZ | EUR | 20.04 |  | 0 |  |  | 9197098234
AT0100520-112 | ATVA000N0000NN00573 | FILTRO A SETACCIO 1 1/2" | PZ | EUR | 40.67 |  | 0 |  |  | 9197098236
AT0100520-114 | ATVA000N0000NN00572 | FILTRO A SETACCIO 1 1/4" | PZ | EUR | 32.09 |  | 0 |  |  | 9197098235
AT0100520-12 | ATVA000N0000NN00568 | FILTRO A SETACCIO 1/2" | PZ | EUR | 7.88 |  | 0 |  |  | 9197098231
AT0100520-2 | ATVA000N0000NN00574 | FILTRO A SETACCIO 2" | PZ | EUR | 69.85 |  | 0 |  |  | 9197098237
AT0100520-212 | ATVA000N0000NN00575 | FILTRO A SETACCIO 2 1/2" | PZ | EUR | 150.92 |  | 0 |  |  | 9197098238
AT0100520-3 | ATVA000N0000NN00576 | FILTRO A SETACCIO 3" | PZ | EUR | 197.94 |  | 0 |  |  | 9197098239
AT0100520-34 | ATVA000N0000NN00569 | FILTRO A SETACCIO 3/4" | PZ | EUR | 11.84 |  | 0 |  |  | 9197098232
AT0100520-38 | ATVA000N0000NN00570 | FILTRO A SETACCIO 3/8" | PZ | EUR | 8.38 |  | 0 |  |  | 9197098233
AT0100520-4 | ATVA000N0000NN00577 | FILTRO A SETACCIO 4" | PZ | EUR | 310.81 |  | 0 |  |  | 9197098240
AT0100641 | ATVA000N0000NN00230 | RUBINETTO SCARICO 1/4" NICHELATO | PZ | EUR | 8.73 |  | 0 |  |  | 9197092785
AT0100649 | ATVA000N0000NN00595 | CODOLO PESANTE GIREVOLE A SEDE PIANA M-F 3/4" | PZ | EUR | 9.07 |  | 0 |  |  | 9197098264
AT0100710P | ATVA000N0000NN01062 | RIDUTTORE DI PRESSIONE PN 40 | PZ | EUR | 93.16 |  | 0 |  |  | 9197106614
AT0100727 | ATVA000N0000NN00091 | NEUTRALIZZATORE DI CONDENSA RICARICABILE CON RACC. DRITTI E CURVI, 2 STAFFE E TASSELLI | PZ | EUR | 46.66 |  | 0 |  |  | 9197091135
AT0100727/R/SF | ATVA000N0000NN00092 | SACCO RICARICA 1Kg NEUTRALIZZATORE (10 RICARICHE) | PZ | EUR | 93.62 |  | 0 |  |  | 9197091136
AT0100728 | ATVA000N0000NN00085 | DEFANGATORE MAGNETICO OTTONE NICHELATO, VALVOLA E RACCORDI IN OTTONE | PZ | EUR | 86.11 |  | 0 |  |  | 9197091129
AT0100728CG | ATVA000N0000NN00597 | FILTRO DEFANGATORE MAGNETICO COMPACT-GAUSS | PZ | EUR | 71.71 |  | 0 |  |  | 9197098266
AT0100728HY | ATVA000N0000NN00598 | FILTRO DEFANGATORE MAGNETICO IBRIDO-HYBRID GAUSS | PZ | EUR | 65.44 |  | 0 |  |  | 9197098267
AT0100728MG | ATVA000N0000NN00599 | DEFANGATORE MAGNETICO CON DOPPIA VALVOLA DA 1" MAXI GAUSS | PZ | EUR | 153.12 |  | 0 |  |  | 9197098268
AT0100728SG | ATVA000N0000NN00646 | DEFANGATORE MAGNETICO COMPATTO SMART GAUSS CON VALVOLA INTEGRATA | PZ | EUR | 87.35 |  | 0 |  |  | 9197099016
AT0100FEE01 | ATVA000N0000NN00600 | DOSATORE DI POLIFOSFATI E SILICATI IN SFERE FEEDER PLUS/01 | PZ | EUR | 87.36 |  | 0 |  |  | 9197098269
AT010106550 | ATVA000N0000NN00480 | TUBO CORRUGATO INOX PER ACQUA DN12, ROTOLO DA 10Mt. | PZ | EUR | 7.5 |  | 0 |  |  | 9197098103
AT010106550 | ATVA000N0000NN00488 | TUBO CORRUGATO INOX PER ACQUA DN16, ROTOLO DA 10Mt. | PZ | EUR | 10 |  | 0 |  |  | 9197098111
AT010106550 | ATVA000N0000NN00496 | TUBO CORRUGATO INOX PER ACQUA DN20, ROTOLO DA 10Mt. | PZ | EUR | 13.43 |  | 0 |  |  | 9197098119
AT010106550 | ATVA000N0000NN00504 | TUBO CORRUGATO INOX PER ACQUA DN25, ROTOLO DA 10Mt. | PZ | EUR | 21.89 |  | 0 |  |  | 9197098127
AT010106555 | ATVA000N0000NN00500 | TUBO CORRUGATO INOX PER GAS DN20, ROTOLO DA 10Mt. | PZ | EUR | 18.75 |  | 0 |  |  | 9197098123
AT010106555 | ATVA000N0000NN00492 | TUBO CORRUGATO INOX PER GAS DN16, ROTOLO DA 10Mt. | PZ | EUR | 11.24 |  | 0 |  |  | 9197098115
AT010106555 | ATVA000N0000NN00484 | TUBO CORRUGATO INOX PER GAS DN12, ROTOLO DA 10Mt. | PZ | EUR | 8.42 |  | 0 |  |  | 9197098107
AT010256550 | ATVA000N0000NN00489 | TUBO CORRUGATO INOX PER ACQUA DN16, ROTOLO DA 25Mt. | PZ | EUR | 9.99 |  | 0 |  |  | 9197098112
AT010256550 | ATVA000N0000NN00497 | TUBO CORRUGATO INOX PER ACQUA DN20, ROTOLO DA 25Mt. | PZ | EUR | 13.43 |  | 0 |  |  | 9197098120
AT010256550 | ATVA000N0000NN00505 | TUBO CORRUGATO INOX PER ACQUA DN25, ROTOLO DA 25Mt. | PZ | EUR | 21.89 |  | 0 |  |  | 9197098128
AT010256550 | ATVA000N0000NN00481 | TUBO CORRUGATO INOX PER ACQUA DN12, ROTOLO DA 25Mt. | PZ | EUR | 7.49 |  | 0 |  |  | 9197098104
AT010256555 | ATVA000N0000NN00501 | TUBO CORRUGATO INOX PER GAS DN20, ROTOLO DA 25Mt. | PZ | EUR | 18.75 |  | 0 |  |  | 9197098124
AT010256555 | ATVA000N0000NN00493 | TUBO CORRUGATO INOX PER GAS DN16, ROTOLO DA 25Mt. | PZ | EUR | 11.24 |  | 0 |  |  | 9197098116
AT010256555 | ATVA000N0000NN00485 | TUBO CORRUGATO INOX PER GAS DN12, ROTOLO DA 25Mt. | PZ | EUR | 8.42 |  | 0 |  |  | 9197098108
AT010506550 | ATVA000N0000NN00490 | TUBO CORRUGATO INOX PER ACQUA DN16, ROTOLO DA 50Mt. | PZ | EUR | 9.99 |  | 0 |  |  | 9197098113
AT010506550 | ATVA000N0000NN00498 | TUBO CORRUGATO INOX PER ACQUA DN20, ROTOLO DA 50Mt. | PZ | EUR | 13.43 |  | 0 |  |  | 9197098121
AT010506550 | ATVA000N0000NN00506 | TUBO CORRUGATO INOX PER ACQUA DN25, ROTOLO DA 50Mt. | PZ | EUR | 21.89 |  | 0 |  |  | 9197098129
AT010506550 | ATVA000N0000NN00482 | TUBO CORRUGATO INOX PER ACQUA DN12, ROTOLO DA 50Mt. | PZ | EUR | 7.49 |  | 0 |  |  | 9197098105
AT010506555 | ATVA000N0000NN00502 | TUBO CORRUGATO INOX PER GAS DN20, ROTOLO DA 50Mt. | PZ | EUR | 18.75 |  | 0 |  |  | 9197098125
AT010506555 | ATVA000N0000NN00494 | TUBO CORRUGATO INOX PER GAS DN16, ROTOLO DA 50Mt. | PZ | EUR | 11.24 |  | 0 |  |  | 9197098117
AT010506555 | ATVA000N0000NN00486 | TUBO CORRUGATO INOX PER GAS DN12, ROTOLO DA 50Mt. | PZ | EUR | 8.42 |  | 0 |  |  | 9197098109
AT01056550 | ATVA000N0000NN00487 | TUBO CORRUGATO INOX PER ACQUA DN16, ROTOLO DA 5Mt. | PZ | EUR | 9.99 |  | 0 |  |  | 9197098110
AT01056550 | ATVA000N0000NN00495 | TUBO CORRUGATO INOX PER ACQUA DN20, ROTOLO DA 5Mt. | PZ | EUR | 13.43 |  | 0 |  |  | 9197098118
AT01056550 | ATVA000N0000NN00503 | TUBO CORRUGATO INOX PER ACQUA DN25, ROTOLO DA 5Mt. | PZ | EUR | 21.89 |  | 0 |  |  | 9197098126
AT01056550 | ATVA000N0000NN00479 | TUBO CORRUGATO INOX PER ACQUA DN12, ROTOLO DA 5Mt. | PZ | EUR | 7.49 |  | 0 |  |  | 9197098102
AT01056555 | ATVA000N0000NN00499 | TUBO CORRUGATO INOX PER GAS DN20, ROTOLO DA 5Mt. | PZ | EUR | 18.75 |  | 0 |  |  | 9197098122
AT01056555 | ATVA000N0000NN00491 | TUBO CORRUGATO INOX PER GAS DN16, ROTOLO DA 5Mt. | PZ | EUR | 11.24 |  | 0 |  |  | 9197098114
AT01056555 | ATVA000N0000NN00483 | TUBO CORRUGATO INOX PER GAS DN12, ROTOLO DA 5Mt. | PZ | EUR | 8.42 |  | 0 |  |  | 9197098106
AT010605/P/N1 | ATVA000N0000NN00517 | NIPLO PESANTE SEDE PIANA 1" | PZ | EUR | 7.17 |  | 0 |  |  | 9197098147
AT010605/P/N114 | ATVA000N0000NN00520 | NIPLO PESANTE SEDE PIANA 1"1/4 | PZ | EUR | 9.99 |  | 0 |  |  | 9197098150
AT010605/P/N12 | ATVA000N0000NN00511 | NIPLO PESANTE SEDE PIANA 1/2" | PZ | EUR | 2.79 |  | 0 |  |  | 9197098141
AT010605/P/N34 | ATVA000N0000NN00514 | NIPLO PESANTE SEDE PIANA 3/4" | PZ | EUR | 4.66 |  | 0 |  |  | 9197098144
AT010657012 | ATVA000N0000NN00530 | CARTELLATORE COMPRESO DI DIMA DN12 | PZ | EUR | 77.97 |  | 0 |  |  | 9197098180
AT010657016 | ATVA000N0000NN00531 | CARTELLATORE COMPRESO DI DIMA DN16 | PZ | EUR | 90.49 |  | 0 |  |  | 9197098181
AT010657020 | ATVA000N0000NN00532 | CARTELLATORE COMPRESO DI DIMA DN20 | PZ | EUR | 109.28 |  | 0 |  |  | 9197098182
AT010657025 | ATVA000N0000NN00533 | CARTELLATORE COMPRESO DI DIMA DN25 | PZ | EUR | 121.8 |  | 0 |  |  | 9197098183
AT0106571 | ATVA000N0000NN00534 | TAGLIATUBI IN BLISTER | PZ | EUR | 40.4 |  | 0 |  |  | 9197098184
AT01065781 | ATVA000N0000NN00518 | DADO NICHELATO 1" | PZ | EUR | 4.97 |  | 0 |  |  | 9197098148
AT0106578114 | ATVA000N0000NN00521 | DADO NICHELATO 1"1/4 | PZ | EUR | 6.86 |  | 0 |  |  | 9197098151
AT010657812 | ATVA000N0000NN00512 | DADO NICHELATO 1/2" | PZ | EUR | 2.16 |  | 0 |  |  | 9197098142
AT010657834 | ATVA000N0000NN00515 | DADO NICHELATO 3/4" | PZ | EUR | 2.79 |  | 0 |  |  | 9197098145
AT0106579E12 | ACVAGUTN0000SI00276 | GUARNIZIONE DN DN 1/2" EPDM PER ACQUA | PZ | EUR | 0.44 |  | 0 |  |  | 9197098164
AT01065801 | ATVA000N0000NN00519 | ANELLO DI RINFORZO 1" | PZ | EUR | 1.53 |  | 0 |  |  | 9197098149
AT0106580114 | ATVA000N0000NN00522 | ANELLO DI RINFORZO 1"1/4 | PZ | EUR | 2.16 |  | 0 |  |  | 9197098152
AT010658012 | ATVA000N0000NN00513 | ANELLO DI RINFORZO 1/2" | PZ | EUR | 0.91 |  | 0 |  |  | 9197098143
AT010658034 | ATVA000N0000NN00516 | ANELLO DI RINFORZO 3/4" | PZ | EUR | 1.22 |  | 0 |  |  | 9197098146
AT0106582N12 | ACVAGUTN0000SI00279 | GUARNIZIONE DN DN 1/2" NBR PER GAS | PZ | EUR | 0.91 |  | 0 |  |  | 9197098167
AT0106583E34 | ACVAGUTN0000SI00280 | GUARNIZIONE DN DN 3/4" EPDM PER ACQUA | PZ | EUR | 0.6 |  | 0 |  |  | 9197098168
AT0106586N34 | ACVAGUTN0000SI00283 | GUARNIZIONE DN DN 3/4" NBR PER GAS | PZ | EUR | 1.22 |  | 0 |  |  | 9197098171
AT0106587E10 | ACVAGUTN0000SI00284 | GUARNIZIONE DN DN 1" EPDM PER ACQUA | PZ | EUR | 0.91 |  | 0 |  |  | 9197098172
AT0106590N10 | ACVAGUTN0000SI00287 | GUARNIZIONE DN DN 1" NBR PER GAS | PZ | EUR | 1.53 |  | 0 |  |  | 9197098175
AT0106591E114 | ACVAGUTN0000SI00288 | GUARNIZIONE DN DN 1"1/4 EPDM PER ACQUA | PZ | EUR | 1.22 |  | 0 |  |  | 9197098176
AT0106594N114 | ACVAGUTN0000SI00291 | GUARNIZIONE DN DN 1"1/4 NBR PER GAS | PZ | EUR | 0.91 |  | 0 |  |  | 9197098179
AT090004 | ATVA000N0000NN00537 | CRONOTERMOSTATO MODELLO SENSO I TOUCH | PZ | EUR | 195.97 |  | 0 |  |  | 9197098194
AT090041 | ATVA000N0000NN00543 | TERMOSTATO MODELLO SKY I PLUS | PZ | EUR | 135.34 |  | 0 |  |  | 9197098200
AT090044 | ATVA000N0000NN00536 | CRONOTERMOSTATO MODELLO PEGASO+ | PZ | EUR | 79.58 |  | 0 |  |  | 9197098193
AT090046 | ATVA000N0000NN00541 | CRONOTERMOSTATO MODELLO JOTTO | PZ | EUR | 377.87 |  | 0 |  |  | 9197098198
AT090049 | ATVA000N0000NN00540 | TERMOSTATO MODELLO CENTAURY I | PZ | EUR | 72.76 |  | 0 |  |  | 9197098197
AT090064 | ATVA000N0000NN00535 | TERMOSTATO MODELLO TERMO1 | PZ | EUR | 18.95 |  | 0 |  |  | 9197098192
AT090074 | ATVA000N0000NN00539 | CRONOTERMOSTATO MODELLO TERMO+ | PZ | EUR | 68.76 |  | 0 |  |  | 9197098196
AT090075 | ATVA000N0000NN00538 | CRONOTERMOSTATO MODELLO PEGASO EASY | PZ | EUR | 100.48 |  | 0 |  |  | 9197098195
AT090077 | ATVA000N0000NN00542 | CRONOTERMOSTATO MODELLO CATFIVE | PZ | EUR | 176.48 |  | 0 |  |  | 9197098199
ATE00880 | MPIS000N0000NN59268 | MICROBIFIRE 1000 SLATTED 1000X600X15 MM DENS. 270 KG/MC SP.15 MM | PZ | EUR | 74.52 |  | 0 |  |  | 9197079492
ATE101025 | MPIS000N0000NN59262 | ISOFIRE ALU RET. AGUG. D.110 7000X1000X25 ALU RETINATO DN | PZ | EUR | 253.49 |  | 0 |  |  | 9197074801
ATE101030 | MPIS000N0000NN59251 | PANNELLO LR FIREROCK ALU 1000X600X30 ALU LISCIO | PZ | EUR | 23.49 |  | 0 |  |  | 7071451
ATE10401025 | MPIS000N0000NN59260 | PANNELLO VERMART-D.750 kg/mc SP.25 mm.1250X1000 mm | PZ | EUR | 183.01 |  | 0 |  |  | 9197074799
ATE10401505 | MPIS000N0000NN59261 | ISOLCART NA/K 85-B WT SP. mm.5 1000X1250 T 850 C DN | PZ | EUR | 48.41 |  | 0 |  |  | 9197074800
B01A120120070 | STGRMOBD0070NN10028 | GRIGLIE CON ALETTE MOBILI ARGENTO ANODIZZATO 120 x 120 DN 70 mm. CON SERRANDA | PZ | EUR | 47.4 |  | 0 |  |  | 66473
B01A120120080 | STGRMOBD0070NN10029 | GRIGLIE CON ALETTE MOBILI ARGENTO ANODIZZATO 120 x 120 DN80 CON SERRANDA | PZ | EUR | 56.45 |  | 0 |  |  | 66474
B01A154145080 | STGRMOBD0080NN10040 | GRIGLIE CON ALETTE MOBILI ARGENTO ANODIZZATO 154 x145 DN80 CON SERRANDA | PZ | EUR | 51.2 |  | 0 |  |  | 66481
B01A154145100 | STGRMOBD0100NN10036 | GRIGLIE CON ALETTE MOBILI ARGENTO ANODIZZATO 154 x145 DN100 CON SERRANDA | PZ | EUR | 56.45 |  | 0 |  |  | 66304
B01A154145120 | STGRMOBD0120NN10044 | GRIGLIE CON ALETTE MOBILI ARGENTO ANODIZZATO 154 x145 DN120 CON SERRANDA | PZ | EUR | 56.45 |  | 0 |  |  | 66312
B01A172172120 | STGRMOBD0120NN10052 | GRIGLIE CON ALETTE MOBILI ARGENTO ANODIZZATO 172 x172 DN120 CON SERRANDA | PZ | EUR | 51.45 |  | 0 |  |  | 66320
B01A172172140 | STGRMOBD0140NN10048 | GRIGLIE CON ALETTE MOBILI ARGENTO ANODIZZATO 172 x172 DN140 CON SERRANDA | PZ | EUR | 57.25 |  | 0 |  |  | 66324
B01A198198150 | STGRMOBD0150NN10056 | GRIGLIE CON ALETTE MOBILI ARGENTO ANODIZZATO 198 x198 DN150 CON SERRANDA | PZ | EUR | 69.58 |  | 0 |  |  | 66328
B01A198198160 | STGRMOBD0160NN10060 | GRIGLIE CON ALETTE MOBILI ARGENTO ANODIZZATO 198 x198 DN160 CON SERRANDA | PZ | EUR | 56.71 |  | 0 |  |  | 66332
B01AL100100060 | STGRMOBD0060NN00003 | GRIGLIE CON ALETTE MOBILI BRONZO ANODIZZATO 100X100 DN60 CON SERRANDA | PZ | EUR | 76.57 |  | 0 |  |  | 9197106660
B01AL140130060 | STGRMOBD0060NN00004 | GRIGLIE CON ALETTE MOBILI BRONZO ANODIZZATO 140X130 DN60 CON SERRANDA | PZ | EUR | 76.57 |  | 0 |  |  | 9197106661
B01AL140130080 | STGRMOBD0070NN10039 | GRIGLIE CON ALETTE MOBILI ALLUMINIO 140 x 130 DN080 CON SERRANDA | PZ | EUR | 77.84 |  | 0 |  |  | 9197103549
B01AL140130100 | STGRMOBD0070NN10040 | GRIGLIE CON ALETTE MOBILI ALLUMINIO 140 x 130 DN100 CON SERRANDA | PZ | EUR | 77.84 |  | 0 |  |  | 9197103550
B01AL160150100 | STGRMOBD0100NN10043 | GRIGLIE CON ALETTE MOBILI BRONZO ANODIZZATO 160X150 DN100 CON SERRANDA | PZ | EUR | 85.76 |  | 0 |  |  | 9197106662
B01AL160150120 | STGRMOBD0120NN10059 | GRIGLIE CON ALETTE MOBILI BRONZO ANODIZZATO 160X150 DN120 CON SERRANDA | PZ | EUR | 85.76 |  | 0 |  |  | 9197106664
B01AL180180100 | STGRMOBD0100NN10044 | GRIGLIE CON ALETTE MOBILI BRONZO ANODIZZATO 180X180 DN100 CON SERRANDA | PZ | EUR | 94.94 |  | 0 |  |  | 9197106663
B01AL180180120 | STGRMOBD0120NN10060 | GRIGLIE CON ALETTE MOBILI BRONZO ANODIZZATO 180X180 DN120 CON SERRANDA | PZ | EUR | 94.94 |  | 0 |  |  | 9197106665
B01AL180180140 | STGRMOBD0140NN10054 | GRIGLIE CON ALETTE MOBILI BRONZO ANODIZZATO 180X180 DN140 CON SERRANDA | PZ | EUR | 94.94 |  | 0 |  |  | 9197106667
B01AL200200120 | STGRMOBD0120NN10061 | GRIGLIE CON ALETTE MOBILI BRONZO ANODIZZATO 200X200 DN120 CON SERRANDA | PZ | EUR | 118.42 |  | 0 |  |  | 9197106666
B01AL200200140 | STGRMOBD0140NN10055 | GRIGLIE CON ALETTE MOBILI BRONZO ANODIZZATO 200X200 DN140 CON SERRANDA | PZ | EUR | 118.42 |  | 0 |  |  | 9197106668
B01AL200200150 | STGRMOBD0070NN10038 | GRIGLIE CON ALETTE MOBILI ALLUMINIO 200 x 200 DN150 CON SERRANDA | PZ | EUR | 118.42 |  | 0 |  |  | 9197103548
B01B100100060 | STGRMOBD0060NN00001 | GRIGLIE CON ALETTE MOBILI BIANCO 100 x 100 DN60 CON ALETTE MOBILI E CON SERRANDA | PZ | EUR | 83.71 |  | 0 |  |  | 9197099666
B01B120120070 | STGRMOBD0070NN10010 | GRIGLIE CON ALETTE MOBILI BIANCO 120 x 120 DN70 CON ALETTE MOBILI E CON SERRANDA | PZ | EUR | 58.73 |  | 0 |  |  | 64468
B01B120120080 | STGRMOBD0080NN10012 | GRIGLIE CON ALETTE MOBILI BIANCO 120 x 120 DN80 CON ALETTE MOBILI E CON SERRANDA | PZ | EUR | 58.76 |  | 0 |  |  | 64470
B01B140130060 | STGRMOBD0060NN00002 | GRIGLIE CON ALETTE MOBILI BIANCO 140 x 130 DN60 CON ALETTE MOBILI E CON SERRANDA | PZ | EUR | 83.71 |  | 0 |  |  | 9197099667
B01B140130080 | STGRMOBD0080NN10049 | GRIGLIE CON ALETTE MOBILI BIANCO 140 x 130 DN80 CON ALETTE MOBILI E CON SERRANDA | PZ | EUR | 83.71 |  | 0 |  |  | 9197099668
B01B140130100 | STGRMOBD0100NN10040 | GRIGLIE CON ALETTE MOBILI BIANCO 140 x 130 DN100 CON ALETTE MOBILI E CON SERRANDA | PZ | EUR | 83.71 |  | 0 |  |  | 9197099669
B01B154145080 | STGRMOBD0080NN10014 | GRIGLIE CON ALETTE MOBILI BIANCO 154 x145 DN80 CON ALETTE MOBILI E CON SERRANDA | PZ | EUR | 58.76 |  | 0 |  |  | 64472
B01B154145100 | STGRMOBD0100NN10016 | GRIGLIE CON ALETTE MOBILI BIANCO 154 x145 DN100 CON ALETTE MOBILI E CON SERRANDA | PZ | EUR | 58.73 |  | 0 |  |  | 64474
B01B154145120 | STGRMOBD0120NN10018 | GRIGLIE CON ALETTE MOBILI BIANCO 154 x145 DN120 CON ALETTE MOBILI E CON SERRANDA | PZ | EUR | 58.76 |  | 0 |  |  | 64476
B01B160150100 | STGRMOBD0100NN10041 | GRIGLIE CON ALETTE MOBILI BIANCO 160 x 150 DN100 CON ALETTE MOBILI E CON SERRANDA | PZ | EUR | 94.94 |  | 0 |  |  | 9197099670
B01B160150120 | STGRMOBD0120NN10056 | GRIGLIE CON ALETTE MOBILI BIANCO 160 x 150 DN120 CON ALETTE MOBILI E CON SERRANDA | PZ | EUR | 94.94 |  | 0 |  |  | 9197099671
B01B172172120 | STGRMOBD0120NN10020 | GRIGLIE CON ALETTE MOBILI BIANCO 172 x172 DN120 CON ALETTE MOBILI E CON SERRANDA | PZ | EUR | 65.67 |  | 0 |  |  | 64478
B01B172172140 | STGRMOBD0140NN10022 | GRIGLIE CON ALETTE MOBILI BIANCO 172 x172 DN140 CON ALETTE MOBILI E CON SERRANDA | PZ | EUR | 65.67 |  | 0 |  |  | 64480
B01B180180100 | STGRMOBD0100NN10042 | GRIGLIE CON ALETTE MOBILI BIANCO 180 x 180 DN100 CON ALETTE MOBILI E CON SERRANDA | PZ | EUR | 114.34 |  | 0 |  |  | 9197099672
B01B180180120 | STGRMOBD0120NN10057 | GRIGLIE CON ALETTE MOBILI BIANCO 180 x 180 DN120 CON ALETTE MOBILI E CON SERRANDA | PZ | EUR | 114.34 |  | 0 |  |  | 9197099673
B01B180180140 | STGRMOBD0140NN10052 | GRIGLIE CON ALETTE MOBILI BIANCO 180 x 180 DN140 CON ALETTE MOBILI E CON SERRANDA | PZ | EUR | 114.34 |  | 0 |  |  | 9197099674
B01B190170 | STGRMOBD0160NN10066 | GRIGLIE CON ALETTE MOBILI BIANCO 190X170 CON ALETTE MOBILI E CON SERRANDA | PZ | EUR | 150.55 |  | 0 |  |  | 9197106648
B01B198198150 | STGRMOBD0150NN10024 | GRIGLIE CON ALETTE MOBILI BIANCO 198 x198 DN150 CON ALETTE MOBILI E CON SERRANDA | PZ | EUR | 72.58 |  | 0 |  |  | 64482
B01B198198160 | STGRMOBD0160NN10026 | GRIGLIE CON ALETTE MOBILI BIANCO 198 x198 DN160 CON ALETTE MOBILI E CON SERRANDA | PZ | EUR | 72.58 |  | 0 |  |  | 64484
B01B200145 | STGRMOBD0160NN10064 | GRIGLIE CON ALETTE MOBILI BIANCO 200 x 145 CON ALETTE MOBILI E CON SERRANDA | PZ | EUR | 131.27 |  | 0 |  |  | 9197106646
B01B200200120 | STGRMOBD0120NN10058 | GRIGLIE CON ALETTE MOBILI BIANCO 200 x 200 DN120 CON ALETTE MOBILI E CON SERRANDA | PZ | EUR | 145.98 |  | 0 |  |  | 9197099675
B01B200200140 | STGRMOBD0140NN10053 | GRIGLIE CON ALETTE MOBILI BIANCO 200 x 200 DN140 CON ALETTE MOBILI E CON SERRANDA | PZ | EUR | 145.98 |  | 0 |  |  | 9197099676
B01B200200150 | STGRMOBD0150NN10061 | GRIGLIE CON ALETTE MOBILI BIANCO 200 x 200 DN150 CON ALETTE MOBILI E CON SERRANDA | PZ | EUR | 145.98 |  | 0 |  |  | 9197099677
B01B220220 | STGRMOBD0160NN10070 | GRIGLIE CON ALETTE MOBILI BIANCO 220X220 CON ALETTE MOBILI E CON SERRANDA | PZ | EUR | 190.59 |  | 0 |  |  | 9197106652
B01B240170 | STGRMOBD0160NN10068 | GRIGLIE CON ALETTE MOBILI BIANCO 240X170 CON ALETTE MOBILI E CON SERRANDA | PZ | EUR | 160.91 |  | 0 |  |  | 9197106650
B01B325195 | STGRMOBD0160NN10072 | GRIGLIE CON ALETTE MOBILI BIANCO 325x195 CON ALETTE MOBILI E CON SERRANDA | PZ | EUR | 203.2 |  | 0 |  |  | 9197106654
B01B450220 | STGRMOBD0160NN10074 | GRIGLIE CON ALETTE MOBILI BIANCO 450x220 CON ALETTE MOBILI E CON SERRANDA | PZ | EUR | 271.42 |  | 0 |  |  | 9197106656
B01B450240 | STGRMOBD0160NN10075 | GRIGLIE CON ALETTE MOBILI BIANCO 450X240 CON ALETTE MOBILI E CON SERRANDA | PZ | EUR | 296.64 |  | 0 |  |  | 9197106657
B01N190170 | STGRMOBD0160NN10067 | GRIGLIE CON ALETTE MOBILI NERO 190X170 CON ALETTE MOBILI E CON SERRANDA | PZ | EUR | 150.55 |  | 0 |  |  | 9197106649
B01N200145 | STGRMOBD0160NN10065 | GRIGLIE CON ALETTE MOBILI NERO 200 x 145 CON ALETTE MOBILI E CON SERRANDA | PZ | EUR | 131.27 |  | 0 |  |  | 9197106647
B01N220220 | STGRMOBD0160NN10071 | GRIGLIE CON ALETTE MOBILI NERO 220X220 CON ALETTE MOBILI E CON SERRANDA | PZ | EUR | 190.59 |  | 0 |  |  | 9197106653
B01N240170 | STGRMOBD0160NN10069 | GRIGLIE CON ALETTE MOBILI NERO 240X170 CON ALETTE MOBILI E CON SERRANDA | PZ | EUR | 160.91 |  | 0 |  |  | 9197106651
B01N325195 | STGRMOBD0160NN10073 | GRIGLIE CON ALETTE MOBILI NERO 325x195 CON ALETTE MOBILI E CON SERRANDA | PZ | EUR | 203.2 |  | 0 |  |  | 9197106655
B01N450220 | STGRMOBD0160NN10076 | GRIGLIE CON ALETTE MOBILI NERO 450X220 CON ALETTE MOBILI E CON SERRANDA | PZ | EUR | 271.42 |  | 0 |  |  | 9197106658
B01N450240 | STGRMOBD0160NN10077 | GRIGLIE CON ALETTE MOBILI NERO 450X240 CON ALETTE MOBILI E CON SERRANDA | PZ | EUR | 296.64 |  | 0 |  |  | 9197106659
B01O120120070 | STGRMOBD0070NN10032 | GRIGLIE CON ALETTE MOBILI BRONZO ANODIZZATO 120 x 120 DNDN 70 mm. CON SERRANDA | PZ | EUR | 63.81 |  | 0 |  |  | 66477
B01O120120080 | STGRMOBD0070NN10033 | GRIGLIE CON ALETTE MOBILI BRONZO ANODIZZATO 120 x 120 DN80 CON SERRANDA | PZ | EUR | 57.87 |  | 0 |  |  | 66478
B01O154145080 | STGRMOBD0080NN10042 | GRIGLIE CON ALETTE MOBILI BRONZO ANODIZZATO 154 x145 DN80 CON SERRANDA | PZ | EUR | 52.01 |  | 0 |  |  | 66483
B01O154145100 | STGRMOBD0100NN10038 | GRIGLIE CON ALETTE MOBILI BRONZO ANODIZZATO 154 x145 DN100 CON SERRANDA | PZ | EUR | 57.87 |  | 0 |  |  | 66306
B01O154145120 | STGRMOBD0120NN10046 | GRIGLIE CON ALETTE MOBILI BRONZO ANODIZZATO 154 x145 DN120 CON SERRANDA | PZ | EUR | 52.01 |  | 0 |  |  | 66314
B01O172172120 | STGRMOBD0120NN10054 | GRIGLIE CON ALETTE MOBILI BRONZO ANODIZZATO 172 x172 DN120 CON SERRANDA | PZ | EUR | 64.77 |  | 0 |  |  | 66322
B01O172172140 | STGRMOBD0140NN10050 | GRIGLIE CON ALETTE MOBILI BRONZO ANODIZZATO 172 x172 DN140 CON SERRANDA fuori produzione | PZ | EUR | 71.42 |  | 0 |  |  | 66326
B01O198198150 | STGRMOBD0150NN10058 | GRIGLIE CON ALETTE MOBILI BRONZO ANODIZZATO 198 x198 DN150 CON SERRANDA | PZ | EUR | 64.77 |  | 0 |  |  | 66330
B01O198198160 | STGRMOBD0160NN10062 | GRIGLIE CON ALETTE MOBILI BRONZO ANODIZZATO 198 x198 DN160 CON SERRANDA | PZ | EUR | 64.4 |  | 0 |  |  | 66334
B02A120120070 | STGRMOBD0070NN10030 | GRIGLIE CON ALETTE MOBILI ARGENTO ANODIZZATO 120 x 120 DNDN 70 mm. SENZA SERRANDA | PZ | EUR | 37.94 |  | 0 |  |  | 66475
B02A120120080 | STGRMOBD0070NN10031 | GRIGLIE CON ALETTE MOBILI ARGENTO ANODIZZATO 120 x 120 DN80 SENZA SERRANDA | PZ | EUR | 37.94 |  | 0 |  |  | 66476
B02A154145080 | STGRMOBD0080NN10041 | GRIGLIE CON ALETTE MOBILI ARGENTO ANODIZZATO 154 x145 DN80 SENZA SERRANDA | PZ | EUR | 48.38 |  | 0 |  |  | 66482
B02A154145100 | STGRMOBD0100NN10037 | GRIGLIE CON ALETTE MOBILI ARGENTO ANODIZZATO 154 x145 DN100 SENZA SERRANDA | PZ | EUR | 37.94 |  | 0 |  |  | 66305
B02A154145120 | STGRMOBD0120NN10045 | GRIGLIE CON ALETTE MOBILI ARGENTO ANODIZZATO 154 x145 DN120 SENZA SERRANDA | PZ | EUR | 37.94 |  | 0 |  |  | 66313
B02A172172120 | STGRMOBD0120NN10053 | GRIGLIE CON ALETTE MOBILI ARGENTO ANODIZZATO 172 x172 DN120 SENZA SERRANDA | PZ | EUR | 48.27 |  | 0 |  |  | 66321
B02A172172140 | STGRMOBD0140NN10049 | GRIGLIE CON ALETTE MOBILI ARGENTO ANODIZZATO 172 x172 DN140 SENZA SERRANDA | PZ | EUR | 43.37 |  | 0 |  |  | 66325
B02A198198150 | STGRMOBD0150NN10057 | GRIGLIE CON ALETTE MOBILI ARGENTO ANODIZZATO 198 x198 DN150 SENZA SERRANDA | PZ | EUR | 54.33 |  | 0 |  |  | 66329
B02A198198160 | STGRMOBD0160NN10061 | GRIGLIE CON ALETTE MOBILI ARGENTO ANODIZZATO 198 x198 DN160 SENZA SERRANDA | PZ | EUR | 48.81 |  | 0 |  |  | 66333
B02B120120070 | STGRMOBD0070NN10011 | GRIGLIE CON ALETTE MOBILI BIANCO 120 x 120 DN70 CON ALETTE MOBILI E SENZA SERRANDA | PZ | EUR | 48.38 |  | 0 |  |  | 64469
B02B120120080 | STGRMOBD0080NN10013 | GRIGLIE CON ALETTE MOBILI BIANCO 120 x 120 DN80 CON ALETTE MOBILI E SENZA SERRANDA | PZ | EUR | 43.88 |  | 0 |  |  | 64471
B02B154145080 | STGRMOBD0080NN10015 | GRIGLIE CON ALETTE MOBILI BIANCO 154 x145 DN80 CON ALETTE MOBILI E SENZA SERRANDA | PZ | EUR | 48.38 |  | 0 |  |  | 64473
B02B154145100 | STGRMOBD0100NN10017 | GRIGLIE CON ALETTE MOBILI BIANCO 154 x145 DN100 CON ALETTE MOBILI E SENZA SERRANDA | PZ | EUR | 53.27 |  | 0 |  |  | 64475
B02B154145120 | STGRMOBD0120NN10019 | GRIGLIE CON ALETTE MOBILI BIANCO 154 x145 DN120 CON ALETTE MOBILI E SENZA SERRANDA | PZ | EUR | 48.38 |  | 0 |  |  | 64477
B02B172172120 | STGRMOBD0120NN10021 | GRIGLIE CON ALETTE MOBILI BIANCO 172 x172 DN120 CON ALETTE MOBILI E SENZA SERRANDA | PZ | EUR | 55.28 |  | 0 |  |  | 64479
B02B172172140 | STGRMOBD0140NN10023 | GRIGLIE CON ALETTE MOBILI BIANCO 172 x172 DN140 CON ALETTE MOBILI E SENZA SERRANDA | PZ | EUR | 45.07 |  | 0 |  |  | 64481
B02B198198150 | STGRMOBD0150NN10025 | GRIGLIE CON ALETTE MOBILI BIANCO 198 x198 DN150 CON ALETTE MOBILI E SENZA SERRANDA | PZ | EUR | 62.19 |  | 0 |  |  | 64483
B02B198198160 | STGRMOBD0160NN10027 | GRIGLIE CON ALETTE MOBILI BIANCO 198 x198 DN160 CON ALETTE MOBILI E SENZA SERRANDA | PZ | EUR | 50.69 |  | 0 |  |  | 64485
B02O120120070 | STGRMOBD0070NN10034 | GRIGLIE CON ALETTE MOBILI BRONZO ANODIZZATO 120 x 120 DNDN 70 mm. SENZA SERRANDA | PZ | EUR | 43 |  | 0 |  |  | 66479
B02O120120080 | STGRMOBD0070NN10035 | GRIGLIE CON ALETTE MOBILI BRONZO ANODIZZATO 120 x 120 DN80 SENZA SERRANDA | PZ | EUR | 43 |  | 0 |  |  | 66480
B02O154145080 | STGRMOBD0080NN10043 | GRIGLIE CON ALETTE MOBILI BRONZO ANODIZZATO 154 x145 DN80 SENZA SERRANDA | PZ | EUR | 43 |  | 0 |  |  | 66484
B02O154145100 | STGRMOBD0100NN10039 | GRIGLIE CON ALETTE MOBILI BRONZO ANODIZZATO 154 x145 DN100 SENZA SERRANDA | PZ | EUR | 43 |  | 0 |  |  | 66307
B02O154145120 | STGRMOBD0120NN10047 | GRIGLIE CON ALETTE MOBILI BRONZO ANODIZZATO 154 x145 DN120 SENZA SERRANDA | PZ | EUR | 57.87 |  | 0 |  |  | 66315
B02O172172120 | STGRMOBD0120NN10055 | GRIGLIE CON ALETTE MOBILI BRONZO ANODIZZATO 172 x172 DN120 SENZA SERRANDA | PZ | EUR | 60.36 |  | 0 |  |  | 66323
B02O172172140 | STGRMOBD0140NN10051 | GRIGLIE CON ALETTE MOBILI BRONZO ANODIZZATO 172 x172 DN140 SENZA SERRANDA | PZ | EUR | 49.2 |  | 0 |  |  | 66327
B02O198198150 | STGRMOBD0150NN10059 | GRIGLIE CON ALETTE MOBILI BRONZO ANODIZZATO 198 x198 DN150 SENZA SERRANDA | PZ | EUR | 55.38 |  | 0 |  |  | 66331
B02O198198160 | STGRMOBD0160NN10063 | GRIGLIE CON ALETTE MOBILI BRONZO ANODIZZATO 198 x198 DN160 SENZA SERRANDA | PZ | EUR | 55.38 |  | 0 |  |  | 66335
B03120120070 | STGRMOBD0070NN10036 | GRIGLIE CON ALETTE MOBILI BIANCO 120 x 120 DN70 CON SERRANDA E ATTACCO LATERALE | PZ | EUR | 58.73 |  | 0 |  |  | 9197075028
B04120120070 | STGRMOBD0070NN10041 | GRIGLIE CON ALETTE MOBILI BIANCO 120 x 120 DN70 SENZA SERRANDA E ATTACCO LATERALE | PZ | EUR | 57.92 |  | 0 |  |  | 9197106669
B05A160151080 | STGRRFID0080AL10095 | GRIGLIE CON RETE FISSA ARGENTO ANODIZZATO 160 x151 DN80 CON SERRANDA | PZ | EUR | 52.98 |  | 0 |  |  | 66363
B05A160151100 | STGRRFID0100AL10101 | GRIGLIE CON RETE FISSA ARGENTO ANODIZZATO 160 x151 DN100 CON SERRANDA | PZ | EUR | 43.19 |  | 0 |  |  | 66485
B05A160151120 | STGRRFID0120AL10107 | GRIGLIE CON RETE FISSA ARGENTO ANODIZZATO 160 x151 DN120 CON SERRANDA | PZ | EUR | 43.19 |  | 0 |  |  | 66494
B05A178178120 | STGRRFID0120AL10119 | GRIGLIE CON RETE FISSA ARGENTO ANODIZZATO 178 x178 DN120 CON SERRANDA | PZ | EUR | 59.21 |  | 0 |  |  | 66500
B05A178178140 | STGRRFID0140AL10113 | GRIGLIE CON RETE FISSA ARGENTO ANODIZZATO 178 x178 DN140 CON SERRANDA | PZ | EUR | 48.26 |  | 0 |  |  | 66506
B05A204204150 | STGRRFID0150AL10125 | GRIGLIE CON RETE FISSA ARGENTO ANODIZZATO 204 x204 DN150 CON SERRANDA | PZ | EUR | 53.53 |  | 0 |  |  | 66512
B05A204204160 | STGRRFID0160AL10131 | GRIGLIE CON RETE FISSA ARGENTO ANODIZZATO 204 x204 DN160 CON SERRANDA | PZ | EUR | 53.53 |  | 0 |  |  | 66518
B05B160151080 | STGRRFID0080AL10093 | GRIGLIE CON RETE FISSA BIANCO 160 x151 DN80 CON SERRANDA | PZ | EUR | 55.06 |  | 0 |  |  | 66361
B05B160151100 | STGRRFID0100AL10099 | GRIGLIE CON RETE FISSA BIANCO 160 x151 DN100 CON SERRANDA | PZ | EUR | 44.88 |  | 0 |  |  | 66370
B05B160151120 | STGRRFID0120AL10105 | GRIGLIE CON RETE FISSA BIANCO 160 x151 DN120 CON SERRANDA | PZ | EUR | 49.93 |  | 0 |  |  | 66492
B05B178178120 | STGRRFID0120AL10117 | GRIGLIE CON RETE FISSA BIANCO 178 x178 DN120 CON SERRANDA | PZ | EUR | 50.14 |  | 0 |  |  | 66498
B05B178178140 | STGRRFID0140AL10111 | GRIGLIE CON RETE FISSA BIANCO 178 x178 DN140 CON SERRANDA FUORI PRODUZIONE | PZ | EUR | 50.14 |  | 0 |  |  | 66504
B05B204204150 | STGRRFID0150AL10123 | GRIGLIE CON RETE FISSA BIANCO 204 x204 DN150 CON SERRANDA | PZ | EUR | 55.38 |  | 0 |  |  | 66510
B05B204204160 | STGRRFID0160AL10129 | GRIGLIE CON RETE FISSA BIANCO 204 x204 DN160 CON SERRANDA | PZ | EUR | 55.38 |  | 0 |  |  | 66516
B05O160151080 | STGRRFID0080AL10097 | GRIGLIE CON RETE FISSA BRONZO ANODIZZATO 160 x151 DN80 CON SERRANDA | PZ | EUR | 48.81 |  | 0 |  |  | 66365
B05O160151100 | STGRRFID0100AL10103 | GRIGLIE CON RETE FISSA BRONZO ANODIZZATO 160 x151 DN100 CON SERRANDA | PZ | EUR | 48.81 |  | 0 |  |  | 66487
B05O160151120 | STGRRFID0120AL10109 | GRIGLIE CON RETE FISSA BRONZO ANODIZZATO 160 x151 DN120 CON SERRANDA | PZ | EUR | 48.81 |  | 0 |  |  | 66496
B05O178178120 | STGRRFID0120AL10121 | GRIGLIE CON RETE FISSA BRONZO ANODIZZATO 178 x178 DN120 CON SERRANDA | PZ | EUR | 54.45 |  | 0 |  |  | 66502
B05O178178140 | STGRRFID0140AL10115 | GRIGLIE CON RETE FISSA BRONZO ANODIZZATO 178 x178 DN140 CON SERRANDA | PZ | EUR | 54.45 |  | 0 |  |  | 66508
B05O204204150 | STGRRFID0150AL10127 | GRIGLIE CON RETE FISSA BRONZO ANODIZZATO 204 x204 DN150 CON SERRANDA | PZ | EUR | 60.08 |  | 0 |  |  | 66514
B05O204204160 | STGRRFID0160AL10133 | GRIGLIE CON RETE FISSA BRONZO ANODIZZATO 204 x204 DN160 CON SERRANDA | PZ | EUR | 60.08 |  | 0 |  |  | 66520
B06A160151080 | STGRRFID0080AL10096 | GRIGLIE CON RETE FISSA ARGENTO ANODIZZATO 160 x151 DN80 SENZA SERRANDA | PZ | EUR | 35.11 |  | 0 |  |  | 66364
B06A160151100 | STGRRFID0100AL10102 | GRIGLIE CON RETE FISSA ARGENTO ANODIZZATO 160 x151 DN100 SENZA SERRANDA | PZ | EUR | 35.11 |  | 0 |  |  | 66486
B06A160151120 | STGRRFID0120AL10108 | GRIGLIE CON RETE FISSA ARGENTO ANODIZZATO 160 x151 DN120 SENZA SERRANDA | PZ | EUR | 35.11 |  | 0 |  |  | 66495
B06A178178120 | STGRRFID0120AL10120 | GRIGLIE CON RETE FISSA ARGENTO ANODIZZATO 178 x178 DN120 SENZA SERRANDA | PZ | EUR | 40.56 |  | 0 |  |  | 66501
B06A178178140 | STGRRFID0140AL10114 | GRIGLIE CON RETE FISSA ARGENTO ANODIZZATO 178 x178 DN140 SENZA SERRANDA | PZ | EUR | 40.56 |  | 0 |  |  | 66507
B06A204204150 | STGRRFID0150AL10126 | GRIGLIE CON RETE FISSA ARGENTO ANODIZZATO 204 x204 DN150 SENZA SERRANDA | PZ | EUR | 45.07 |  | 0 |  |  | 66513
B06A204204160 | STGRRFID0160AL10132 | GRIGLIE CON RETE FISSA ARGENTO ANODIZZATO 204 x204 DN160 SENZA SERRANDA | PZ | EUR | 50.15 |  | 0 |  |  | 66519
B06B160151080 | STGRRFID0080AL10094 | GRIGLIE CON RETE FISSA BIANCO 160 x151 DN80 SENZA SERRANDA | PZ | EUR | 36.6 |  | 0 |  |  | 66362
B06B160151100 | STGRRFID0100AL10100 | GRIGLIE CON RETE FISSA BIANCO 160 x151 DN100 SENZA SERRANDA | PZ | EUR | 36.6 |  | 0 |  |  | 66371
B06B160151120 | STGRRFID0120AL10106 | GRIGLIE CON RETE FISSA BIANCO 160 x151 DN120 SENZA SERRANDA | PZ | EUR | 36.6 |  | 0 |  |  | 66493
B06B178178120 | STGRRFID0120AL10118 | GRIGLIE CON RETE FISSA BIANCO 178 x178 DN120 SENZA SERRANDA | PZ | EUR | 45.07 |  | 0 |  |  | 66499
B06B178178140 | STGRRFID0140AL10112 | GRIGLIE CON RETE FISSA BIANCO 178 x178 DN140 SENZA SERRANDA | PZ | EUR | 41.87 |  | 0 |  |  | 66505
B06B204204150 | STGRRFID0150AL10124 | GRIGLIE CON RETE FISSA BIANCO 204 x204 DN150 SENZA SERRANDA | PZ | EUR | 46.95 |  | 0 |  |  | 66511
B06B204204160 | STGRRFID0160AL10130 | GRIGLIE CON RETE FISSA BIANCO 204 x204 DN160 SENZA SERRANDA | PZ | EUR | 46.95 |  | 0 |  |  | 66517
B06O160151080 | STGRRFID0080AL10098 | GRIGLIE CON RETE FISSA BRONZO ANODIZZATO 160 x151 DN80 SENZA SERRANDA | PZ | EUR | 39.99 |  | 0 |  |  | 66366
B06O160151100 | STGRRFID0100AL10104 | GRIGLIE CON RETE FISSA BRONZO ANODIZZATO 160 x151 DN100 SENZA SERRANDA | PZ | EUR | 39.99 |  | 0 |  |  | 66488
B06O160151120 | STGRRFID0120AL10110 | GRIGLIE CON RETE FISSA BRONZO ANODIZZATO 160 x151 DN120 SENZA SERRANDA | PZ | EUR | 39.99 |  | 0 |  |  | 66497
B06O178178120 | STGRRFID0120AL10122 | GRIGLIE CON RETE FISSA BRONZO ANODIZZATO 178 x178 DN120 SENZA SERRANDA | PZ | EUR | 49.2 |  | 0 |  |  | 66503
B06O178178140 | STGRRFID0140AL10116 | GRIGLIE CON RETE FISSA BRONZO ANODIZZATO 178 x178 DN140 SENZA SERRANDA | PZ | EUR | 45.62 |  | 0 |  |  | 66509
B06O204204150 | STGRRFID0150AL10128 | GRIGLIE CON RETE FISSA BRONZO ANODIZZATO 204 x204 DN150 SENZA SERRANDA | PZ | EUR | 51.08 |  | 0 |  |  | 66515
B06O204204160 | STGRRFID0160AL10134 | GRIGLIE CON RETE FISSA BRONZO ANODIZZATO 204 x204 DN160 SENZA SERRANDA | PZ | EUR | 51.08 |  | 0 |  |  | 66521
B07B250100070 | STGRFISD0070AL10159 | GRIGLIE CON ALETTE FISSE DN 70 mm. CON SERRANDA CON ATTACCO LATERALE | PZ | EUR | 120.95 |  | 0 |  |  | 66427
B08B250100070 | STGRFISD0070AL10160 | GRIGLIE CON ALETTE FISSE DN 70 mm. CON SERRANDA CON ATTACCO POSTERIORE | PZ | EUR | 92.15 |  | 0 |  |  | 66428
B09A200101 | STGRFISN0000NN10064 | GRIGLIE CON ALETTE FISSE ARGENTO ANODIZZATO 200 x 101 CON ALETTE FISSE | PZ | EUR | 30.92 |  | 0 |  |  | 66453
B09A250125 | STGRFISN0000NN10068 | GRIGLIE CON ALETTE FISSE ARGENTO ANODIZZATO 250 x 125 CON ALETTE FISSE | PZ | EUR | 32.73 |  | 0 |  |  | 66457
B09A300149 | STGRFISN0000NN10072 | GRIGLIE CON ALETTE FISSE ARGENTO ANODIZZATO 300 x149 CON ALETTE FISSE | PZ | EUR | 42.13 |  | 0 |  |  | 66461
B09A300173 | STGRFISN0000NN10076 | GRIGLIE CON ALETTE FISSE ARGENTO ANODIZZATO 300 x173 CON ALETTE FISSE | PZ | EUR | 42.99 |  | 0 |  |  | 66465
B09A400197 | STGRFISN0000NN10080 | GRIGLIE CON ALETTE FISSE ARGENTO ANODIZZATO 400 x197 CON ALETTE FISSE | PZ | EUR | 60.95 |  | 0 |  |  | 66469
B09B200101 | STGRFISN0000NN00001 | GRIGLIE CON ALETTE FISSE BIANCO 200 x 101 CON ALETTE FISSE | PZ | EUR | 39.2 |  | 0 |  |  | 64458
B09B250125 | STGRFISN0000NN10002 | GRIGLIE CON ALETTE FISSE BIANCO 250 x 125 CON ALETTE FISSE | PZ | EUR | 46.21 |  | 0 |  |  | 64460
B09B300149 | STGRFISN0000NN10004 | GRIGLIE CON ALETTE FISSE BIANCO 300 x149 CON ALETTE FISSE | PZ | EUR | 53.49 |  | 0 |  |  | 64462
B09B300173 | STGRFISN0000NN10006 | GRIGLIE CON ALETTE FISSE BIANCO 300 x173 CON ALETTE FISSE | PZ | EUR | 60.48 |  | 0 |  |  | 64464
B09B400197 | STGRFISN0000NN10008 | GRIGLIE CON ALETTE FISSE BIANCO 400 x197 CON ALETTE FISSE | PZ | EUR | 70.04 |  | 0 |  |  | 64466
B09O200101 | STGRFISN0000NN10066 | GRIGLIE CON ALETTE FISSE BRONZO ANODIZZATO 200 x 101 CON ALETTE FISSE | PZ | EUR | 33.23 |  | 0 |  |  | 66455
B09O250125 | STGRFISN0000NN10070 | GRIGLIE CON ALETTE FISSE BRONZO ANODIZZATO 250 x 125 CON ALETTE FISSE | PZ | EUR | 48.16 |  | 0 |  |  | 66459
B09O300149 | STGRFISN0000NN10074 | GRIGLIE CON ALETTE FISSE BRONZO ANODIZZATO 300 x149 CON ALETTE FISSE | PZ | EUR | 55.51 |  | 0 |  |  | 66463
B09O300173 | STGRFISN0000NN10078 | GRIGLIE CON ALETTE FISSE BRONZO ANODIZZATO 300 x173 CON ALETTE FISSE | PZ | EUR | 51.45 |  | 0 |  |  | 66467
B09O400197 | STGRFISN0000NN10082 | GRIGLIE CON ALETTE FISSE BRONZO ANODIZZATO 400 x197 CON ALETTE FISSE | PZ | EUR | 59.52 |  | 0 |  |  | 66471
B1000S116 | ATVAPRRC10LTPO00003 | PREPARATORE RAPIDO 1000 lt. CON SCAMB. ESTERNO PU RIGIDO + PVC SP 100 mm 116 Kw CLASSE Erp "C" GRIG | PZ | EUR | 6306.11 |  | 0 |  |  | 9197091287
B1000S116F | ATVAPRRC10LTPO00008 | PREPARATORE RAPIDO 1000 lt. CON SCAMB. ESTERNO POLIESTERE FLESSIBILE SP 130 mm 116 Kw CLASSE Erp "C | PZ | EUR | 6009.36 |  | 0 |  |  | 9197091292
B1000S151 | ATVAPRRC10LTPO00004 | PREPARATORE RAPIDO 1000 lt. CON SCAMB. ESTERNO PU RIGIDO + PVC SP 100 mm 151 Kw CLASSE Erp "C" GRIG | PZ | EUR | 6414.14 |  | 0 |  |  | 9197091288
B1000S151F | ATVAPRRC10LTPO00009 | PREPARATORE RAPIDO 1000 lt. CON SCAMB. ESTERNO POLIESTERE FLESSIBILE SP 130 mm 151 Kw CLASSE Erp "C | PZ | EUR | 6117.39 |  | 0 |  |  | 9197091293
B1000S200 | ATVAPRRC10LTPO00005 | PREPARATORE RAPIDO 1000 lt. CON SCAMB. ESTERNO PU RIGIDO + PVC SP 100 mm 200 Kw CLASSE Erp "C" GRIG | PZ | EUR | 6595.07 |  | 0 |  |  | 9197091289
B1000S200F | ATVAPRRC10LTPO00010 | PREPARATORE RAPIDO 1000 lt. CON SCAMB. ESTERNO POLIESTERE FLESSIBILE SP 130 mm 200 Kw CLASSE Erp "C | PZ | EUR | 6298.3 |  | 0 |  |  | 9197091294
B1000S35 | ATVAPRRC10LTPO00001 | PREPARATORE RAPIDO 1000 lt. CON SCAMB. ESTERNO PU RIGIDO + PVC SP 100 mm 35 Kw CLASSE Erp "C" GRIGI | PZ | EUR | 5191.97 |  | 0 |  |  | 9197091285
B1000S35F | ATVAPRRC10LTPO00006 | PREPARATORE RAPIDO 1000 lt. CON SCAMB. ESTERNO POLIESTERE FLESSIBILE SP 130 mm 35 Kw CLASSE Erp "C" | PZ | EUR | 4895.21 |  | 0 |  |  | 9197091290
B1000S70 | ATVAPRRC10LTPO00002 | PREPARATORE RAPIDO 1000 lt. CON SCAMB. ESTERNO PU RIGIDO + PVC SP 100 mm 70 Kw CLASSE Erp "C" GRIGI | PZ | EUR | 5268.76 |  | 0 |  |  | 9197091286
B1000S70F | ATVAPRRC10LTPO00007 | PREPARATORE RAPIDO 1000 lt. CON SCAMB. ESTERNO POLIESTERE FLESSIBILE SP 130 mm 70 Kw CLASSE Erp "C" | PZ | EUR | 4972.01 |  | 0 |  |  | 9197091291
B10200101 | STNN000N0000NN10445 | 200 x 101 TELAIO PER GRIGLE | PZ | EUR | 9.46 |  | 0 |  |  | 76247
B10250125 | STNN000N0000NN10446 | 250 x 125 TELAIO PER GRIGLE | PZ | EUR | 11.21 |  | 0 |  |  | 76248
B10300149 | STNN000N0000NN10447 | 300 x149 TELAIO PER GRIGLE | PZ | EUR | 13.22 |  | 0 |  |  | 76249
B10300173 | STNN000N0000NN10448 | 300 x173 TELAIO PER GRIGLE | PZ | EUR | 13.71 |  | 0 |  |  | 76250
B10400197 | STNN000N0000NN10449 | 400 x197 TELAIO PER GRIGLE | PZ | EUR | 14.72 |  | 0 |  |  | 76251
B11A200101 | STGRFISN0000NN10065 | GRIGLIE CON ALETTE FISSE ARGENTO ANODIZZATO 200 x 101 CON ALETTE FISSE INCLINATE A 45Â° | PZ | EUR | 25.7 |  | 0 |  |  | 66454
B11A250125 | STGRFISN0000NN10069 | GRIGLIE CON ALETTE FISSE ARGENTO ANODIZZATO 250 x 125 CON ALETTE FISSE INCLINATE A 45Â° | PZ | EUR | 31.79 |  | 0 |  |  | 66458
B11A300149 | STGRFISN0000NN10073 | GRIGLIE CON ALETTE FISSE ARGENTO ANODIZZATO 300 x149 CON ALETTE FISSE INCLINATE A 45Â° | PZ | EUR | 37.33 |  | 0 |  |  | 66462
B11A300173 | STGRFISN0000NN10077 | GRIGLIE CON ALETTE FISSE ARGENTO ANODIZZATO 300 x173 CON ALETTE FISSE INCLINATE A 45Â° | PZ | EUR | 42.16 |  | 0 |  |  | 66466
B11A400197 | STGRFISN0000NN10081 | GRIGLIE CON ALETTE FISSE ARGENTO ANODIZZATO 400 x197 CON ALETTE FISSE INCLINATE A 45Â° | PZ | EUR | 51.39 |  | 0 |  |  | 66470
B11B200101 | STGRFISN0000NN10001 | GRIGLIE CON ALETTE FISSE BIANCO 200 x 101 CON ALETTE FISSE INCLINATE A 45Â° | PZ | EUR | 32.73 |  | 0 |  |  | 64459
B11B250125 | STGRFISN0000NN10003 | GRIGLIE CON ALETTE FISSE BIANCO 250 x 125 CON ALETTE FISSE INCLINATE A 45Â° | PZ | EUR | 36.64 |  | 0 |  |  | 64461
B11B300149 | STGRFISN0000NN10005 | GRIGLIE CON ALETTE FISSE BIANCO 300 x149 CON ALETTE FISSE INCLINATE A 45Â° | PZ | EUR | 43.07 |  | 0 |  |  | 64463
B11B300173 | STGRFISN0000NN10007 | GRIGLIE CON ALETTE FISSE BIANCO 300 x173 CON ALETTE FISSE INCLINATE A 45Â° | PZ | EUR | 48.6 |  | 0 |  |  | 64465
B11B400197 | STGRFISN0000NN10009 | GRIGLIE CON ALETTE FISSE BIANCO 400 x197 CON ALETTE FISSE INCLINATE A 45Â° | PZ | EUR | 59.21 |  | 0 |  |  | 64467
B11O200101 | STGRFISN0000NN10067 | GRIGLIE CON ALETTE FISSE BRONZO ANODIZZATO 200 x 101 CON ALETTE FISSE INCLINATE A 45Â° | PZ | EUR | 30.71 |  | 0 |  |  | 66456
B11O250125 | STGRFISN0000NN10071 | GRIGLIE CON ALETTE FISSE BRONZO ANODIZZATO 250 x 125 CON ALETTE FISSE INCLINATE A 45Â° | PZ | EUR | 34.47 |  | 0 |  |  | 66460
B11O300149 | STGRFISN0000NN10075 | GRIGLIE CON ALETTE FISSE BRONZO ANODIZZATO 300 x149 CON ALETTE FISSE INCLINATE A 45Â° | PZ | EUR | 44.7 |  | 0 |  |  | 66464
B11O300173 | STGRFISN0000NN10079 | GRIGLIE CON ALETTE FISSE BRONZO ANODIZZATO 300 x173 CON ALETTE FISSE INCLINATE A 45Â° | PZ | EUR | 50.68 |  | 0 |  |  | 66468
B11O400197 | STGRFISN0000NN10083 | GRIGLIE CON ALETTE FISSE BRONZO ANODIZZATO 400 x197 CON ALETTE FISSE INCLINATE A 45Â° | PZ | EUR | 61.75 |  | 0 |  |  | 66472
B12A400074 | STGRFISD0080AL10135 | GRIGLIE CON ALETTE FISSE ARGENTO ANODIZZATO 400 x 74 FRONTALI SENZA SCATOLA | PZ | EUR | 56.22 |  | 0 |  |  | 66429
B12A600074 | STGRFISD0080AL10143 | GRIGLIE CON ALETTE FISSE ARGENTO ANODIZZATO 600 x 74 FRONTALI SENZA SCATOLA | PZ | EUR | 62.51 |  | 0 |  |  | 66431
B12A800074 | STGRFISD0080AL10151 | GRIGLIE CON ALETTE FISSE ARGENTO ANODIZZATO 800 x 74 DN80 FRONTALI SENZA SCATOLA | PZ | EUR | 82.32 |  | 0 |  |  | 66433
B12B400074 | STGRFISD0080AL10136 | GRIGLIE CON ALETTE FISSE BIANCO 400 x 74 FRONTALI SENZA SCATOLA | PZ | EUR | 64.51 |  | 0 |  |  | 66430
B12B600074 | STGRFISD0080AL10144 | GRIGLIE CON ALETTE FISSE BIANCO 600 x 74 FRONTALI SENZA SCATOLA | PZ | EUR | 88.01 |  | 0 |  |  | 66432
B12B800074 | STGRFISD0080AL10152 | GRIGLIE CON ALETTE FISSE BIANCO 800 x 74 FRONTALI SENZA SCATOLA | PZ | EUR | 104.37 |  | 0 |  |  | 66434
B14400074 | STNN000N0000NN10205 | 400 x 74 TELAIO PER GRIGLIE | PZ | EUR | 13.04 |  | 0 |  |  | 66846
B14400080 | STNN000N0000NN10207 | 400 x 80 TELAIO PER GRIGLIE | PZ | EUR | 11.81 |  | 0 |  |  | 66848
B14600074 | STNN000N0000NN10208 | 600 x 74 TELAIO PER GRIGLIE | PZ | EUR | 12.21 |  | 0 |  |  | 66849
B14600080 | STNN000N0000NN10209 | 600 x 80 TELAIO PER GRIGLIE | PZ | EUR | 13.98 |  | 0 |  |  | 66850
B14800074 | STNN000N0000NN10210 | 800 x 74 TELAIO PER GRIGLIE | PZ | EUR | 14.08 |  | 0 |  |  | 66851
B14800080 | STNN000N0000NN10211 | 800 x 80 TELAIO PER GRIGLIE | PZ | EUR | 16.11 |  | 0 |  |  | 66852
B1500S116 | ATVAPRRC15LTPO00003 | PREPARATORE RAPIDO 1500 lt. CON SCAMB. ESTERNO PU RIGIDO + PVC SP 100 mm 116 Kw CLASSE Erp "C" GRIG | PZ | EUR | 8315.74 |  | 0 |  |  | 9197091297
B1500S116F | ATVAPRRC15LTPO00008 | PREPARATORE RAPIDO 1500 lt. CON SCAMB. ESTERNO POLIESTERE FLESSIBILE SP 130 mm 116 Kw CLASSE Erp "C | PZ | EUR | 7904.44 |  | 0 |  |  | 9197091302
B1500S151 | ATVAPRRC15LTPO00004 | PREPARATORE RAPIDO 1500 lt. CON SCAMB. ESTERNO PU RIGIDO + PVC SP 100 mm 151 Kw CLASSE Erp "C" GRIG | PZ | EUR | 8423.77 |  | 0 |  |  | 9197091298
B1500S151F | ATVAPRRC15LTPO00009 | PREPARATORE RAPIDO 1500 lt. CON SCAMB. ESTERNO POLIESTERE FLESSIBILE SP 130 mm 151 Kw CLASSE Erp "C | PZ | EUR | 8012.47 |  | 0 |  |  | 9197091303
B1500S200 | ATVAPRRC15LTPO00005 | PREPARATORE RAPIDO 1500 lt. CON SCAMB. ESTERNO PU RIGIDO + PVC SP 100 mm 200 Kw CLASSE Erp "C" GRIG | PZ | EUR | 8604.69 |  | 0 |  |  | 9197091299
B1500S200F | ATVAPRRC15LTPO00010 | PREPARATORE RAPIDO 1500 lt. CON SCAMB. ESTERNO POLIESTERE FLESSIBILE SP 130 mm 200 Kw CLASSE Erp "C | PZ | EUR | 8193.4 |  | 0 |  |  | 9197091304
B1500S35 | ATVAPRRC15LTPO00001 | PREPARATORE RAPIDO 1500 lt. CON SCAMB. ESTERNO PU RIGIDO + PVC SP 100 mm 35 Kw CLASSE Erp "C" GRIGI | PZ | EUR | 7201.59 |  | 0 |  |  | 9197091295
B1500S35F | ATVAPRRC15LTPO00006 | PREPARATORE RAPIDO 1500 lt. CON SCAMB. ESTERNO POLIESTERE FLESSIBILE SP 130 mm 35 Kw CLASSE Erp "C" | PZ | EUR | 6790.3 |  | 0 |  |  | 9197091300
B1500S70 | ATVAPRRC15LTPO00002 | PREPARATORE RAPIDO 1500 lt. CON SCAMB. ESTERNO PU RIGIDO + PVC SP 100 mm 70 Kw CLASSE Erp "C" GRIGI | PZ | EUR | 7278.39 |  | 0 |  |  | 9197091296
B1500S70F | ATVAPRRC15LTPO00007 | PREPARATORE RAPIDO 1500 lt. CON SCAMB. ESTERNO POLIESTERE FLESSIBILE SP 130 mm 70 Kw CLASSE Erp "C" | PZ | EUR | 6867.09 |  | 0 |  |  | 9197091301
B15A400080 | STGRFISD0080AL10161 | GRIGLIE CON RETE FISSA ARGENTO ANODIZZATO 400 x 80 FRONTALI SENZA SCATOLA | PZ | EUR | 47.43 |  | 0 |  |  | 66522
B15A600080 | STGRFISD0080AL10171 | GRIGLIE CON RETE FISSA ARGENTO ANODIZZATO 600 x 80 FRONTALI SENZA SCATOLA | PZ | EUR | 53.32 |  | 0 |  |  | 66524
B15A800080 | STGRFISD0080AL10181 | GRIGLIE CON ALETTE FISSE ARGENTO ANODIZZATO 800 x 80 FRONTALI SENZA SCATOLA | PZ | EUR | 64.97 |  | 0 |  |  | 66526
B15B400080 | STGRFISD0080AL10162 | GRIGLIE CON RETE FISSA BIANCO 400 x 80 FRONTALI SENZA SCATOLA | PZ | EUR | 60.12 |  | 0 |  |  | 66523
B15B600080 | STGRFISD0080AL10172 | GRIGLIE CON RETE FISSA BIANCO 600 x 80 FRONTALI SENZA SCATOLA | PZ | EUR | 75.1 |  | 0 |  |  | 66525
B15B800080 | STGRFISD0080AL10182 | GRIGLIE CON RETE FISSA BIANCO 800 x 80 FRONTALI SENZA SCATOLA | PZ | EUR | 89.84 |  | 0 |  |  | 66527
B16A154145100 | STGRFISD0100AL10192 | GRIGLIE CON ALETTE FISSE ARGENTO ANODIZZATO 154 x145 DN100 CON AERAZIONE FORZATA | PZ | EUR | 155.76 |  | 0 |  |  | 66553
B16A154145120 | STGRFISD0120AL10195 | GRIGLIE CON ALETTE FISSE ARGENTO ANODIZZATO 154 x145 DN120 CON AERAZIONE FORZATA | PZ | EUR | 155.76 |  | 0 |  |  | 66556
B16A172172120 | STGRFISD0120AL10197 | GRIGLIE CON ALETTE FISSE ARGENTO ANODIZZATO 172 x172 DN120 CON AERAZIONE FORZATA | PZ | EUR | 240.52 |  | 0 |  |  | 66558
B16A172172140 | STGRFISD0140AL10200 | GRIGLIE CON ALETTE FISSE ARGENTO ANODIZZATO 172 x172 DN140 CON AERAZIONE FORZATA | PZ | EUR | 267.65 |  | 0 |  |  | 66561
B16B154145100 | STGRFISD0100AL10193 | GRIGLIE CON ALETTE FISSE BIANCO 154 x145 DN100 CON AERAZIONE FORZATA | PZ | EUR | 193.05 |  | 0 |  |  | 66554
B16B154145120 | STGRFISD0120AL10196 | GRIGLIE CON ALETTE FISSE BIANCO 154 x145 DN120 CON AERAZIONE FORZATA | PZ | EUR | 193.05 |  | 0 |  |  | 66557
B16B172172120 | STGRFISD0120AL10198 | GRIGLIE CON ALETTE FISSE BIANCO 172 x172 DN120 CON AERAZIONE FORZATA | PZ | EUR | 319.29 |  | 0 |  |  | 66559
B16B172172140 | STGRFISD0140AL10201 | GRIGLIE CON ALETTE FISSE BIANCO 172 x172 DN140 CON AERAZIONE FORZATA | PZ | EUR | 319.29 |  | 0 |  |  | 66562
B16O154145100 | STGRFISD0100AL10191 | GRIGLIE CON ALETTE FISSE BRONZO ANODIZZATO 154 x145 DN100 CON AERAZIONE FORZATA | PZ | EUR | 173.48 |  | 0 |  |  | 66552
B16O154145120 | STGRFISD0120AL10194 | GRIGLIE CON ALETTE FISSE BRONZO ANODIZZATO 154 x145 DN120 CON AERAZIONE FORZATA | PZ | EUR | 173.48 |  | 0 |  |  | 66555
B16O172172120 | STGRFISD0120AL10199 | GRIGLIE CON ALETTE FISSE BRONZO ANODIZZATO 172 x172 DN120 CON AERAZIONE FORZATA | PZ | EUR | 260.24 |  | 0 |  |  | 66560
B16O172172140 | STGRFISD0140AL10202 | GRIGLIE CON ALETTE FISSE BRONZO ANODIZZATO 172 x172 DN140 CON AERAZIONE FORZATA | PZ | EUR | 260.24 |  | 0 |  |  | 66563
B17REM | STNN000N0000NN10203 | REG. ELETTRONICO MONOFASE X ELETTROVENTOLE | PZ | EUR | 227.28 |  | 0 |  |  | 66564
B2000S116 | ATVAPRRC20LTPO00003 | PREPARATORE RAPIDO 2000 lt. CON SCAMB. ESTERNO PU RIGIDO + PVC SP 100 mm 116 Kw CLASSE Erp "C" GRIG | PZ | EUR | 11473.35 |  | 0 |  |  | 9197091308
B2000S116F | ATVAPRRC20LTPO00008 | PREPARATORE RAPIDO 2000 lt. CON SCAMB. ESTERNO POLIESTERE FLESSIBILE SP 130 mm 116 Kw CLASSE Erp "C | PZ | EUR | 11145.35 |  | 0 |  |  | 9197091313
B2000S151 | ATVAPRRC20LTPO00004 | PREPARATORE RAPIDO 2000 lt. CON SCAMB. ESTERNO PU RIGIDO + PVC SP 100 mm 151 Kw CLASSE Erp "C" GRIG | PZ | EUR | 11581.39 |  | 0 |  |  | 9197091309
B2000S151F | ATVAPRRC20LTPO00009 | PREPARATORE RAPIDO 2000 lt. CON SCAMB. ESTERNO POLIESTERE FLESSIBILE SP 130 mm 151 Kw CLASSE Erp "C | PZ | EUR | 11253.39 |  | 0 |  |  | 9197091314
B2000S200 | ATVAPRRC20LTPO00005 | PREPARATORE RAPIDO 2000 lt. CON SCAMB. ESTERNO PU RIGIDO + PVC SP 100 mm 200 Kw CLASSE Erp "C" GRIG | PZ | EUR | 11762.31 |  | 0 |  |  | 9197091310
B2000S200F | ATVAPRRC20LTPO00010 | PREPARATORE RAPIDO 2000 lt. CON SCAMB. ESTERNO POLIESTERE FLESSIBILE SP 130 mm 200 Kw CLASSE Erp "C | PZ | EUR | 11434.31 |  | 0 |  |  | 9197091315
B2000S35 | ATVAPRRC20LTPO00001 | PREPARATORE RAPIDO 2000 lt. CON SCAMB. ESTERNO PU RIGIDO + PVC SP 100 mm 35 Kw CLASSE Erp "C" GRIGI | PZ | EUR | 10359.21 |  | 0 |  |  | 9197091306
B2000S35F | ATVAPRRC20LTPO00006 | PREPARATORE RAPIDO 2000 lt. CON SCAMB. ESTERNO POLIESTERE FLESSIBILE SP 130 mm 35 Kw CLASSE Erp "C" | PZ | EUR | 10031.21 |  | 0 |  |  | 9197091311
B2000S70 | ATVAPRRC20LTPO00002 | PREPARATORE RAPIDO 2000 lt. CON SCAMB. ESTERNO PU RIGIDO + PVC SP 100 mm 70 Kw CLASSE Erp "C" GRIGI | PZ | EUR | 10436 |  | 0 |  |  | 9197091307
B2000S70F | ATVAPRRC20LTPO00007 | PREPARATORE RAPIDO 2000 lt. CON SCAMB. ESTERNO POLIESTERE FLESSIBILE SP 130 mm 70 Kw CLASSE Erp "C" | PZ | EUR | 10108 |  | 0 |  |  | 9197091312
B200S116 | ATVAPRRC02LTPO00003 | PREPARATORE RAPIDO 200 lt. CON SCAMB. ESTERNO PU RIGIDO + PVC SP 50 mm 116 Kw CLASSE Erp "C" GRIGIO | PZ | EUR | 4470.9 |  | 0 |  |  | 9197091262
B200S151 | ATVAPRRC02LTPO00004 | PREPARATORE RAPIDO 200 lt. CON SCAMB. ESTERNO PU RIGIDO + PVC SP 50 mm 151 Kw CLASSE Erp "C" GRIGIO | PZ | EUR | 4578.92 |  | 0 |  |  | 9197091263
B200S200 | ATVAPRRC02LTPO00005 | PREPARATORE RAPIDO 200 lt. CON SCAMB. ESTERNO PU RIGIDO + PVC SP 50 mm 200 Kw CLASSE Erp "C" GRIGIO | PZ | EUR | 4759.85 |  | 0 |  |  | 9197091264
B200S35 | ATVAPRRC02LTPO00001 | PREPARATORE RAPIDO 200 lt. CON SCAMB. ESTERNO PU RIGIDO + PVC SP 50 mm 35 Kw CLASSE Erp "C" GRIGIO | PZ | EUR | 3356.75 |  | 0 |  |  | 9197091260
B200S70 | ATVAPRRC02LTPO00002 | PREPARATORE RAPIDO 200 lt. CON SCAMB. ESTERNO PU RIGIDO + PVC SP 50 mm 70 Kw CLASSE Erp "C" GRIGIO | PZ | EUR | 3433.55 |  | 0 |  |  | 9197091261
B21A080 | STGRTOND0080NN10266 | GRIGLIE TONDA ARGENTO ANODIZZATO DN80 DI AERAZIONE CON RETINA, FRONTE MET. ANEL.IN ABS | PZ | EUR | 11.14 |  | 0 |  |  | 67725
B21A100 | STGRTOND0100NN10269 | GRIGLIE TONDA ARGENTO ANODIZZATO DN100 DI AERAZIONE CON RETINA, FRONTE MET. ANEL.IN ABS | PZ | EUR | 11.9 |  | 0 |  |  | 67728
B21A120 | STGRTOND0120NN10272 | GRIGLIE TONDA ARGENTO ANODIZZATO DN120 DI AERAZIONE CON RETINA, FRONTE MET. ANEL.IN ABS | PZ | EUR | 12.98 |  | 0 |  |  | 67731
B21A140 | STGRTOND0140NN10275 | GRIGLIE TONDA ARGENTO ANODIZZATO DN140 DI AERAZIONE CON RETINA, FRONTE MET. ANEL.IN ABS | PZ | EUR | 15.91 |  | 0 |  |  | 67734
B21A150 | STGRTOND0150NN10278 | GRIGLIE TONDA ARGENTO ANODIZZATO DN150 DI AERAZIONE CON RETINA, FRONTE MET. ANEL.IN ABS | PZ | EUR | 18.31 |  | 0 |  |  | 67737
B21A160 | STGRTOND0160NN10281 | GRIGLIE TONDA ARGENTO ANODIZZATO DN160 DI AERAZIONE CON RETINA, FRONTE MET. ANEL.IN ABS | PZ | EUR | 17.82 |  | 0 |  |  | 67740
B21B080 | STGRTOND0080NN10335 | GRIGLIE TONDA BRONZO DN80 DI AERAZIONE CON RETINA, FRONTE MET. ANEL.IN ABS | PZ | EUR | 9.77 |  | 0 |  |  | 68152
B21B100 | STGRTOND0100NN10344 | GRIGLIE TONDA BRONZO DN100 DI AERAZIONE CON RETINA, FRONTE MET. ANEL.IN ABS | PZ | EUR | 12.73 |  | 0 |  |  | 68161
B21B120 | STGRTOND0120NN10353 | GRIGLIE TONDA BRONZO DN120 DI AERAZIONE CON RETINA, FRONTE MET. ANEL.IN ABS | PZ | EUR | 13.56 |  | 0 |  |  | 68170
B21B140 | STGRTOND0140NN10362 | GRIGLIE TONDA BRONZO DN140 DI AERAZIONE CON RETINA, FRONTE MET. ANEL.IN ABS | PZ | EUR | 16.66 |  | 0 |  |  | 68179
B21B150 | STGRTOND0150NN10371 | GRIGLIE TONDA BRONZO DN150 DI AERAZIONE CON RETINA, FRONTE MET. ANEL.IN ABS fuori produzione | PZ | EUR | 17.37 |  | 0 |  |  | 68188
B21B160 | STGRTOND0160NN10380 | GRIGLIE TONDA BRONZO DN160 DI AERAZIONE CON RETINA, FRONTE MET. ANEL.IN ABS - FUORI PRODUZIONE | PZ | EUR | 18.58 |  | 0 |  |  | 68197
B21OT080 | STGRTOND0080NN10338 | GRIGLIE TONDA OTTONE DN80 DI AERAZIONE CON RETINA, FRONTE MET. ANEL.IN ABS fuori produzione | PZ | EUR | 11.67 |  | 0 |  |  | 68155
B21OT100 | STGRTOND0100NN10347 | GRIGLIE TONDA OTTONE DN100 DI AERAZIONE CON RETINA, FRONTE MET. ANEL.IN ABS FUORI PRODUZIONE | PZ | EUR | 14.9 |  | 0 |  |  | 68164
B21OT120 | STGRTOND0120NN10356 | GRIGLIE TONDA OTTONE DN120 DI AERAZIONE CON RETINA, FRONTE MET. ANEL.IN ABS | PZ | EUR | 16.13 |  | 0 |  |  | 68173
B21OT140 | STGRTOND0140NN10365 | GRIGLIE TONDA OTTONE DN140 DI AERAZIONE CON RETINA, FRONTE MET. ANEL.IN ABS | PZ | EUR | 20.2 |  | 0 |  |  | 68182
B21OT150 | STGRTOND0150NN10374 | GRIGLIE TONDA OTTONE DN150 DI AERAZIONE CON RETINA, FRONTE MET. ANEL.IN ABS | PZ | EUR | 21.14 |  | 0 |  |  | 68191
B21OT160 | STGRTOND0160NN10383 | GRIGLIE TONDA OTTONE DN160 DI AERAZIONE CON RETINA, FRONTE MET. ANEL.IN ABS | PZ | EUR | 22.44 |  | 0 |  |  | 68200
B21R080 | STGRTOND0080NN10341 | GRIGLIE TONDA RAME DN80 DI AERAZIONE CON RETINA, FRONTE MET. ANEL.IN ABS | PZ | EUR | 15.13 |  | 0 |  |  | 68158
B21R100 | STGRTOND0100NN10350 | GRIGLIE TONDA RAME DN100 DI AERAZIONE CON RETINA, FRONTE MET. ANEL.IN ABS-FUORI PRODUZIONE | PZ | EUR | 13.51 |  | 0 |  |  | 68167
B21R120 | STGRTOND0120NN10359 | GRIGLIE TONDA RAME DN120 DI AERAZIONE CON RETINA, FRONTE MET. ANEL.IN ABS-FUORI PRODUZIONE | PZ | EUR | 16.66 |  | 0 |  |  | 68176
B21R140 | STGRTOND0140NN10368 | GRIGLIE TONDA RAME DN140 DI AERAZIONE CON RETINA, FRONTE MET. ANEL.IN ABS | PZ | EUR | 21.14 |  | 0 |  |  | 68185
B21R150 | STGRTOND0150NN10377 | GRIGLIE TONDA RAME DN150 DI AERAZIONE CON RETINA, FRONTE MET. ANEL.IN ABS | PZ | EUR | 27.74 |  | 0 |  |  | 68194
B21R160 | STGRTOND0160NN10386 | GRIGLIE TONDA RAME DN160 DI AERAZIONE CON RETINA, FRONTE MET. ANEL.IN ABS | PZ | EUR | 23.21 |  | 0 |  |  | 68203
B22A080 | STGRTOND0080NN10267 | GRIGLIE TONDA ARGENTO ANODIZZATO DN80 DI AERAZIONE CON RETINA, FRONTE MET. ANEL.ZINCATO | PZ | EUR | 12.77 |  | 0 |  |  | 67726
B22A100 | STGRTOND0100NN10270 | GRIGLIE TONDA ARGENTO ANODIZZATO DN100 DI AERAZIONE CON RETINA, FRONTE MET. ANEL.ZINCATO | PZ | EUR | 16.97 |  | 0 |  |  | 67729
B22A120 | STGRTOND0120NN10273 | GRIGLIE TONDA ARGENTO ANODIZZATO DN120 DI AERAZIONE CON RETINA, FRONTE MET. ANEL.ZINCATO | PZ | EUR | 17.6 |  | 0 |  |  | 67732
B22A140 | STGRTOND0140NN10276 | GRIGLIE TONDA ARGENTO ANODIZZATO DN140 DI AERAZIONE CON RETINA, FRONTE MET. ANEL.ZINCATO | PZ | EUR | 21.27 |  | 0 |  |  | 67735
B22A150 | STGRTOND0150NN10279 | GRIGLIE TONDA ARGENTO ANODIZZATO DN150 DI AERAZIONE CON RETINA, FRONTE MET. ANEL.ZINCATO | PZ | EUR | 22.2 |  | 0 |  |  | 67738
B22B080 | STGRTOND0080NN10336 | GRIGLIE TONDA BRONZO DN80 DI AERAZIONE CON RETINA, FRONTE MET. ANEL.ZINCATO - FUORI PRODUZIONE | PZ | EUR | 16.27 |  | 0 |  |  | 68153
B22B100 | STGRTOND0100NN10345 | GRIGLIE TONDA BRONZO DN100 DI AERAZIONE CON RETINA, FRONTE MET. ANEL.ZINCATO | PZ | EUR | 16.27 |  | 0 |  |  | 68162
B22B120 | STGRTOND0120NN10354 | GRIGLIE TONDA BRONZO DN120 DI AERAZIONE CON RETINA, FRONTE MET. ANEL.ZINCATO | PZ | EUR | 16.33 |  | 0 |  |  | 68171
B22B140 | STGRTOND0140NN10363 | GRIGLIE TONDA BRONZO DN140 DI AERAZIONE CON RETINA, FRONTE MET. ANEL.ZINCATO | PZ | EUR | 19.72 |  | 0 |  |  | 68180
B22B150 | STGRTOND0150NN10372 | GRIGLIE TONDA BRONZO DN150 DI AERAZIONE CON RETINA, FRONTE MET. ANEL.ZINCATO | PZ | EUR | 20.63 |  | 0 |  |  | 68189
B22OT080 | STGRTOND0080NN10339 | GRIGLIE TONDA OTTONE DN80 DI AERAZIONE CON RETINA, FRONTE MET. ANEL.ZINCATO | PZ | EUR | 13.35 |  | 0 |  |  | 68156
B22OT100 | STGRTOND0100NN10348 | GRIGLIE TONDA OTTONE DN100 DI AERAZIONE CON RETINA, FRONTE MET. ANEL.ZINCATO | PZ | EUR | 18.53 |  | 0 |  |  | 68165
B22OT120 | STGRTOND0120NN10357 | GRIGLIE TONDA OTTONE DN120 DI AERAZIONE CON RETINA, FRONTE MET. ANEL.ZINCATO | PZ | EUR | 18.99 |  | 0 |  |  | 68174
B22OT140 | STGRTOND0140NN10366 | GRIGLIE TONDA OTTONE DN140 DI AERAZIONE CON RETINA, FRONTE MET. ANEL.ZINCATO | PZ | EUR | 23.7 |  | 0 |  |  | 68183
B22OT150 | STGRTOND0150NN10375 | GRIGLIE TONDA OTTONE DN150 DI AERAZIONE CON RETINA, FRONTE MET. ANEL.ZINCATO | PZ | EUR | 24.9 |  | 0 |  |  | 68192
B22R080 | STGRTOND0080NN10342 | GRIGLIE TONDA RAME DN80 DI AERAZIONE CON RETINA, FRONTE MET. ANEL.ZINCATO | PZ | EUR | 15.53 |  | 0 |  |  | 68159
B22R100 | STGRTOND0100NN10351 | GRIGLIE TONDA RAME DN100 DI AERAZIONE CON RETINA, FRONTE MET. ANEL.ZINCATO fuori produzione | PZ | EUR | 16.5 |  | 0 |  |  | 68168
B22R120 | STGRTOND0120NN10360 | GRIGLIE TONDA RAME DN120 DI AERAZIONE CON RETINA, FRONTE MET. ANEL.ZINCATO | PZ | EUR | 19.49 |  | 0 |  |  | 68177
B22R140 | STGRTOND0140NN10369 | GRIGLIE TONDA RAME DN140 DI AERAZIONE CON RETINA, FRONTE MET. ANEL.ZINCATO | PZ | EUR | 24.35 |  | 0 |  |  | 68186
B22R150 | STGRTOND0150NN10378 | GRIGLIE TONDA RAME DN150 DI AERAZIONE CON RETINA, FRONTE MET. ANEL.ZINCATO | PZ | EUR | 32.34 |  | 0 |  |  | 68195
B23A150150 | STGRRETN0000NN10397 | GRIGLIE RETTANGOLARE ARGENTO ANODIZZATO 150 x150 DN STAMPATA CON RETINA ANTINSETTI | PZ | EUR | 11.57 |  | 0 |  |  | 75265
B23A200200 | STGRRETN0000NN10406 | GRIGLIE RETTANGOLARE ARGENTO ANODIZZATO 200 x200 DN STAMPATA CON RETINA ANTINSETTI | PZ | EUR | 15.7 |  | 0 |  |  | 75274
B23A230230 | STGRRETN0000NN10409 | GRIGLIE RETTANGOLARE ARGENTO ANODIZZATO 230 x230 DN STAMPATA CON RETINA ANTINSETTI | PZ | EUR | 17.62 |  | 0 |  |  | 75277
B23A270150 | STGRRETN0000NN10400 | GRIGLIE RETTANGOLARE ARGENTO ANODIZZATO 270 x150 DN STAMPATA CON RETINA ANTINSETTI | PZ | EUR | 14.55 |  | 0 |  |  | 75268
B23A370200 | STGRRETN0000NN10412 | GRIGLIE RETTANGOLARE ARGENTO ANODIZZATO 370 x200 DN STAMPATA CON RETINA ANTINSETTI | PZ | EUR | 24.72 |  | 0 |  |  | 75280
B23A390150 | STGRRETN0000NN10403 | GRIGLIE RETTANGOLARE ARGENTO ANODIZZATO 390 x150 DN STAMPATA CON RETINA ANTINSETTI | PZ | EUR | 23.2 |  | 0 |  |  | 75271
B23A540200 | STGRRETN0000NN10415 | GRIGLIE RETTANGOLARE ARGENTO ANODIZZATO 540 x200 DN STAMPATA CON RETINA ANTINSETTI | PZ | EUR | 36.74 |  | 0 |  |  | 75283
B23AL150150 | STGRRETN0000NN10313 | GRIGLIE RETTANGOLARE COLOR ALLUMINIO 150 x150 DN STAMPATA CON RETINA ANTINSETTI | PZ | EUR | 8.48 |  | 0 |  |  | 67795
B23AL200200 | STGRRETN0000NN10314 | GRIGLIE RETTANGOLARE COLOR ALLUMINIO 200 x200 DN STAMPATA CON RETINA ANTINSETTI | PZ | EUR | 14.13 |  | 0 |  |  | 67796
B23AL230230 | STGRRETN0000NN10318 | GRIGLIE RETTANGOLARE COLOR ALLUMINIO 230 x230 DN STAMPATA CON RETINA ANTINSETTI | PZ | EUR | 15.9 |  | 0 |  |  | 67800
B23AL270150 | STGRRETN0000NN10312 | GRIGLIE RETTANGOLARE COLOR ALLUMINIO 270 x150 DN STAMPATA CON RETINA ANTINSETTI | PZ | EUR | 11.78 |  | 0 |  |  | 67794
B23AL370200 | STGRRETN0000NN10316 | GRIGLIE RETTANGOLARE COLOR ALLUMINIO 370 x200 DN STAMPATA CON RETINA ANTINSETTI | PZ | EUR | 18.12 |  | 0 |  |  | 67798
B23AL390150 | STGRRETN0000NN10315 | GRIGLIE RETTANGOLARE COLOR ALLUMINIO 390 x150 DN STAMPATA CON RETINA ANTINSETTI | PZ | EUR | 15.35 |  | 0 |  |  | 67797
B23AL540200 | STGRRETN0000NN10317 | GRIGLIE RETTANGOLARE COLOR ALLUMINIO540 x200 DN STAMPATA CON RETINA ANTINSETTI | PZ | EUR | 26.9 |  | 0 |  |  | 67799
B23B204230 | STGRRETN0000NN10462 | GRIGLIA RETTANGOLARE DI AREAZIONE STAMPATA CON RETINA ANTINSETTI 204X230 mm | PZ | EUR | 10.35 |  | 0 |  |  | 9197102689
B23B227227 | STGRRETN0000NN10471 | GRIGLIA RETTANGOLARE DI AREAZIONE STAMPATA CON RETINA ANTINSETTI 227X227 mm | PZ | EUR | 10.9 |  | 0 |  |  | 9197106683
B23O150150 | STGRRETN0000NN10398 | GRIGLIE RETTANGOLARE BRONZO ANODIZZATO 150 x150 DN STAMPATA CON RETINA ANTINSETTI | PZ | EUR | 13.97 |  | 0 |  |  | 75266
B23O200200 | STGRRETN0000NN10469 | GRIGLIE RETTANGOLARE BRONZO ANODIZZATO 200X200 DN STAMPATA CON RETINA ANTINSETTI | PZ | EUR | 19.83 |  | 0 |  |  | 9197106681
B23O230230 | STGRRETN0000NN10410 | GRIGLIE RETTANGOLARE BRONZO ANODIZZATO 230 x230 DN STAMPATA CON RETINA ANTINSETTI | PZ | EUR | 20.6 |  | 0 |  |  | 75278
B23O270150 | STGRRETN0000NN10466 | GRIGLIE RETTANGOLARE RAME ANODIZZATO 270 x150 DN STAMPATA CON RETINA ANTINSETTI | PZ | EUR | 20.3 |  | 0 |  |  | 9197106677
B23O370200 | STGRRETN0000NN10470 | GRIGLIE RETTANGOLARE BRONZO ANODIZZATO 370x200 DN STAMPATA CON RETINA ANTINSETTI | PZ | EUR | 31.2 |  | 0 |  |  | 9197106682
B23O390150 | STGRRETN0000NN10467 | GRIGLIE RETTANGOLARE BRONZO ANODIZZATO 390x150 DN STAMPATA CON RETINA ANTINSETTI | PZ | EUR | 29.35 |  | 0 |  |  | 9197106678
B23O540200 | STGRRETN0000NN10416 | GRIGLIE RETTANGOLARE BRONZO ANODIZZATO 540 x200 DN STAMPATA CON RETINA ANTINSETTI | PZ | EUR | 44.1 |  | 0 |  |  | 75284
B23R150150 | STGRRETN0000NN10399 | GRIGLIE RETTANGOLARE RAME 150 x150 DN STAMPATA CON RETINA ANTINSETTI | PZ | EUR | 15.77 |  | 0 |  |  | 75267
B23R200200 | STGRRETN0000NN10468 | GRIGLIE RETTANGOLARE RAME ANODIZZATO 200X200 DN STAMPATA CON RETINA ANTINSETTI | PZ | EUR | 30.88 |  | 0 |  |  | 9197106680
B23R230230 | STGRRETN0000NN10411 | GRIGLIE RETTANGOLARE RAME 230 x230 DN STAMPATA CON RETINA ANTINSETTI fuori produzione | PZ | EUR | 36.86 |  | 0 |  |  | 75279
B23R270150 | STGRRETN0000NN10402 | GRIGLIE RETTANGOLARE RAME 270 x150 DN STAMPATA CON RETINA ANTINSETTI | PZ | EUR | 24.83 |  | 0 |  |  | 75270
B23R370200 | STGRRETN0000NN10414 | GRIGLIE RETTANGOLARE RAME 370 x200 DN STAMPATA CON RETINA ANTINSETTI | PZ | EUR | 40.36 |  | 0 |  |  | 75282
B23R390150 | STGRRETN0000NN10405 | GRIGLIE RETTANGOLARE RAME 390 x150 DN STAMPATA CON RETINA ANTINSETTI | PZ | EUR | 33.71 |  | 0 |  |  | 75273
B23R540200 | STGRRETN0000NN10417 | GRIGLIE RETTANGOLARE RAME 540 x200 DN STAMPATA CON RETINA ANTINSETTI | PZ | EUR | 56.32 |  | 0 |  |  | 75285
B24A150150 | STGRFISN0000NN10420 | GRIGLIE CON ALETTE FISSE ARGENTO ANODIZZATO 150 x150 DN CON ALETTE FISSE INCLINATE A 45Â° | PZ | EUR | 30.72 |  | 0 |  |  | 75288
B24A187190 | STGRFISN0000NN10423 | GRIGLIE CON ALETTE FISSE ARGENTO ANODIZZATO 187 x190 DN CON ALETTE FISSE INCLINATE A 45Â° | PZ | EUR | 28 |  | 0 |  |  | 75291
B24A250130 | STGRFISN0000NN10426 | GRIGLIE CON ALETTE FISSE ARGENTO ANODIZZATO 250 x130 DN CON ALETTE FISSE INCLINATE A 45Â° | PZ | EUR | 26.03 |  | 0 |  |  | 75294
B24A250150 | STGRFISN0000NN10429 | GRIGLIE CON ALETTE FISSE ARGENTO ANODIZZATO 250 x150 DN CON ALETTE FISSE INCLINATE A 45Â° | PZ | EUR | 28.61 |  | 0 |  |  | 75297
B24A250190 | STGRFISN0000NN10432 | GRIGLIE CON ALETTE FISSE ARGENTO ANODIZZATO 250 x190 DN CON ALETTE FISSE INCLINATE A 45Â° | PZ | EUR | 28.61 |  | 0 |  |  | 75300
B24A250250 | STGRFISN0000NN10435 | GRIGLIE CON ALETTE FISSE ARGENTO ANODIZZATO 250 x250 DN CON ALETTE FISSE INCLINATE A 45Â° | PZ | EUR | 31.76 |  | 0 |  |  | 75303
B24A350130 | STGRFISN0000NN10438 | GRIGLIE CON ALETTE FISSE ARGENTO ANODIZZATO 350 x130 DN CON ALETTE FISSE INCLINATE A 45Â° | PZ | EUR | 29.57 |  | 0 |  |  | 75306
B24A350150 | STGRFISN0000NN10441 | GRIGLIE CON ALETTE FISSE ARGENTO ANODIZZATO 350 x150 DN CON ALETTE FISSE INCLINATE A 45Â° | PZ | EUR | 32.73 |  | 0 |  |  | 75309
B24A350190 | STGRFISN0000NN10444 | GRIGLIE CON ALETTE FISSE ARGENTO ANODIZZATO 350 x190 DN CON ALETTE FISSE INCLINATE A 45Â° | PZ | EUR | 40.16 |  | 0 |  |  | 75312
B24B150150 | STGRFISN0000NN10419 | GRIGLIE CON ALETTE FISSE BIANCO 150 x150 DN CON ALETTE FISSE INCLINATE A 45Â° | PZ | EUR | 36.77 |  | 0 |  |  | 75287
B24B187190 | STGRFISN0000NN10422 | GRIGLIE CON ALETTE FISSE BIANCO 187 x190 DN CON ALETTE FISSE INCLINATE A 45Â° | PZ | EUR | 41.15 |  | 0 |  |  | 75290
B24B250130 | STGRFISN0000NN10425 | GRIGLIE CON ALETTE FISSE BIANCO 250 x130 DN CON ALETTE FISSE INCLINATE A 45Â° | PZ | EUR | 38.23 |  | 0 |  |  | 75293
B24B250150 | STGRFISN0000NN10428 | GRIGLIE CON ALETTE FISSE BIANCO 250 x150 DN CON ALETTE FISSE INCLINATE A 45Â° | PZ | EUR | 42.09 |  | 0 |  |  | 75296
B24B250190 | STGRFISN0000NN10431 | GRIGLIE CON ALETTE FISSE BIANCO 250 x190 DN CON ALETTE FISSE INCLINATE A 45Â° | PZ | EUR | 34.31 |  | 0 |  |  | 75299
B24B250250 | STGRFISN0000NN10434 | GRIGLIE CON ALETTE FISSE BIANCO 250 x250 DN CON ALETTE FISSE INCLINATE A 45Â° | PZ | EUR | 46.7 |  | 0 |  |  | 75302
B24B350130 | STGRFISN0000NN10437 | GRIGLIE CON ALETTE FISSE BIANCO 350 x130 DN CON ALETTE FISSE INCLINATE A 45Â° | PZ | EUR | 43.55 |  | 0 |  |  | 75305
B24B350150 | STGRFISN0000NN10440 | GRIGLIE CON ALETTE FISSE BIANCO 350 x150 DN CON ALETTE FISSE INCLINATE A 45Â° | PZ | EUR | 39.23 |  | 0 |  |  | 75308
B24B350190 | STGRFISN0000NN10443 | GRIGLIE CON ALETTE FISSE BIANCO 350 x190 DN CON ALETTE FISSE INCLINATE A 45Â° | PZ | EUR | 74.5 |  | 0 |  |  | 75311
B24O150150 | STGRFISN0000NN10461 | GRIGLIE CON ALETTE FISSE BRONZO ANODIZZATO 150x150 DN CON ALETTE FISSE INCLINATE A 45Â° | PZ | EUR | 38.66 |  | 0 |  |  | 9197106684
B24O187190 | STGRFISN0000NN10462 | GRIGLIE CON ALETTE FISSE BRONZO ANODIZZATO 187x190 DN CON ALETTE FISSE INCLINATE A 45Â° | PZ | EUR | 43.21 |  | 0 |  |  | 9197106685
B24O250130 | STGRFISN0000NN10463 | GRIGLIE CON ALETTE FISSE BRONZO ANODIZZATO 250-130 CON ALETTE FISSE INCLINATE A 45Â° | PZ | EUR | 40.17 |  | 0 |  |  | 9197106686
B24O250150 | STGRFISN0000NN10464 | GRIGLIE CON ALETTE FISSE BRONZO ANODIZZATO 250-150 CON ALETTE FISSE INCLINATE A 45Â° | PZ | EUR | 44.23 |  | 0 |  |  | 9197106687
B24O250190 | STGRFISN0000NN10430 | GRIGLIE CON ALETTE FISSE BRONZO ANODIZZATO 250 x190 DN CON ALETTE FISSE INCLINATE A 45Â° | PZ | EUR | 28.61 |  | 0 |  |  | 75298
B24O250250 | STGRFISN0000NN10433 | GRIGLIE CON ALETTE FISSE BRONZO ANODIZZATO 250 x250 DN CON ALETTE FISSE INCLINATE A 45Â° | PZ | EUR | 46.7 |  | 0 |  |  | 75301
B24O350130 | STGRFISN0000NN10465 | GRIGLIE CON ALETTE FISSE BRONZO ANODIZZATO 350X130 CON ALETTE FISSE INCLINATE A 45Â° | PZ | EUR | 45.78 |  | 0 |  |  | 9197106688
B24O350150 | STGRFISN0000NN10466 | GRIGLIE CON ALETTE FISSE BRONZO ANODIZZATO 350X150 CON ALETTE FISSE INCLINATE A 45Â° | PZ | EUR | 50.6 |  | 0 |  |  | 9197106689
B24O350190 | STGRFISN0000NN10442 | GRIGLIE CON ALETTE FISSE BRONZO ANODIZZATO 350 x190 DN CON ALETTE FISSE INCLINATE A 45Â° | PZ | EUR | 48.19 |  | 0 |  |  | 75310
B25150150 | STGRTELN0000NN10288 | TELAIO 150 x150 IN ACCIAIO ZINCATO PER GRIGLIA B24 | PZ | EUR | 5.66 |  | 0 |  |  | 67747
B25187190 | STGRTELN0000NN10303 | TELAIO 187 x190 IN ACCIAIO ZINCATO PER GRIGLIA B24 | PZ | EUR | 8.21 |  | 0 |  |  | 9197080500
B25250130 | STGRTELN0000NN10290 | TELAIO 250 x130 IN ACCIAIO ZINCATO PER GRIGLIA B24 | PZ | EUR | 6.31 |  | 0 |  |  | 67749
B25250150 | STGRTELN0000NN10296 | TELAIO 250 x150 IN ACCIAIO ZINCATO PER GRIGLIA B24 | PZ | EUR | 6.71 |  | 0 |  |  | 67755
B25250190 | STGRTELN0000NN10295 | TELAIO 250 x190 IN ACCIAIO ZINCATO PER GRIGLIA B24 | PZ | EUR | 7.31 |  | 0 |  |  | 67754
B25250250 | STGRTELN0000NN10294 | TELAIO 250 x250 IN ACCIAIO ZINCATO PER GRIGLIA B24 | PZ | EUR | 8.28 |  | 0 |  |  | 67753
B25350130 | STGRTELN0000NN10302 | TELAIO 350 x130 IN ACCIAIO ZINCATO PER GRIGLIA B24 | PZ | EUR | 8.08 |  | 0 |  |  | 67761
B25350150 | STGRTELN0000NN10301 | TELAIO 350 x150 IN ACCIAIO ZINCATO PER GRIGLIA B24 | PZ | EUR | 8.28 |  | 0 |  |  | 67760
B25350190 | STGRTELN0000NN10300 | TELAIO 350 x190 IN ACCIAIO ZINCATO PER GRIGLIA B24 | PZ | EUR | 8.59 |  | 0 |  |  | 67759
B26150150 | STGRTELN0000NN10287 | TELAIO 150 x150 IN ACCIAIO ZINCATO CON RETE PER GRIGLIA B24 | PZ | EUR | 6.91 |  | 0 |  |  | 67746
B26187190 | STGRTELN0000NN10304 | TELAIO 187X190 IN ACCIAIO ZINCATO CON RETE PER GRIGLIA B24 | PZ | EUR | 11.2 |  | 0 |  |  | 9197106690
B26250130 | STGRTELN0000NN10289 | TELAIO 250 x130 IN ACCIAIO ZINCATO CON RETE PER GRIGLIA B24 | PZ | EUR | 8.49 |  | 0 |  |  | 67748
B26250150 | STGRTELN0000NN10293 | TELAIO 250 x150 IN ACCIAIO ZINCATO CON RETE PER GRIGLIA B24 | PZ | EUR | 9.06 |  | 0 |  |  | 67752
B26250190 | STGRTELN0000NN10292 | TELAIO 250 x190 IN ACCIAIO ZINCATO CON RETE PER GRIGLIA B24 | PZ | EUR | 10.46 |  | 0 |  |  | 67751
B26250250 | STGRTELN0000NN10291 | TELAIO 250 x250 IN ACCIAIO ZINCATO CON RETE PER GRIGLIA B24 | PZ | EUR | 12.44 |  | 0 |  |  | 67750
B26350130 | STGRTELN0000NN10299 | TELAIO 350 x130 IN ACCIAIO ZINCATO CON RETE PER GRIGLIA B24 | PZ | EUR | 11.04 |  | 0 |  |  | 67758
B26350150 | STGRTELN0000NN10298 | TELAIO 350 x150 IN ACCIAIO ZINCATO CON RETE PER GRIGLIA B24 | PZ | EUR | 11.83 |  | 0 |  |  | 67757
B26350190 | STGRTELN0000NN10297 | TELAIO 350 x190 IN ACCIAIO ZINCATO CON RETE PER GRIGLIA B24 | PZ | EUR | 13.22 |  | 0 |  |  | 67756
B27080 | STGRTOND0080NN10268 | GRIGLIE TONDA DN80 IN ABS CON ANELLO FISSO E RETINA ANTINSETTI | PZ | EUR | 2.72 |  | 0 |  |  | 67727
B27100 | STGRTOND0100NN10271 | GRIGLIE TONDA DN100 IN ABS CON ANELLO FISSO E RETINA ANTINSETTI | PZ | EUR | 3.5 |  | 0 |  |  | 67730
B27120 | STGRTOND0120NN10274 | GRIGLIE TONDA DN120 IN ABS CON ANELLO FISSO E RETINA ANTINSETTI | PZ | EUR | 4.09 |  | 0 |  |  | 67733
B27140 | STGRTOND0140NN10277 | GRIGLIE TONDA DN140 IN ABS CON ANELLO FISSO E RETINA ANTINSETTI | PZ | EUR | 3.86 |  | 0 |  |  | 67736
B27150 | STGRTOND0150NN10280 | GRIGLIE TONDA DN150 IN ABS CON ANELLO FISSO E RETINA ANTINSETTI | PZ | EUR | 4.16 |  | 0 |  |  | 67739
B27160 | STGRTOND0160NN10283 | GRIGLIE TONDA DN160 IN ABS CON ANELLO FISSO E RETINA ANTINSETTI | PZ | EUR | 6.44 |  | 0 |  |  | 67742
B27200 | STGRTOND0200NN10455 | GRIGLIE TONDA DN200 IN ABS CON ANELLO FISSO E RETINA ANTINSETTI | PZ | EUR | 9.12 |  | 0 |  |  | 9197101236
B28195185 | STGRRETN0000NN10319 | GRIGLIA RETTANGOLARE 195 x185 STAMPATA CON RETINA ANTINSETTI | PZ | EUR | 5.61 |  | 0 |  |  | 67801
B28215195 | STGRRETN0000NN10320 | GRIGLIE RETTANGOLARE 215 x195 DN STAMPATA CON RETINA ANTINSETTI | PZ | EUR | 6.27 |  | 0 |  |  | 67802
B28255235 | STGRRETN0000NN10322 | GRIGLIE RETTANGOLARE 255 x235 DN STAMPATA CON RETINA ANTINSETTI | PZ | EUR | 7.78 |  | 0 |  |  | 67804
B29160 | STGRRETN0000NN10323 | GRIGLIE RETTANGOLARE DN160 IN ABS CON RETINA ANTINSETTI | PZ | EUR | 9.8 |  | 0 |  |  | 67805
B29180 | STGRRETN0000NN10324 | GRIGLIE RETTANGOLARE DN180 IN ABS CON RETINA ANTINSETTI | PZ | EUR | 11.98 |  | 0 |  |  | 67806
B29200 | STGRRETN0000NN10325 | GRIGLIE RETTANGOLARE DN200 IN ABS CON RETINA ANTINSETTI | PZ | EUR | 15.98 |  | 0 |  |  | 67807
B300S116 | ATVAPRRC03LTPO00003 | PREPARATORE RAPIDO 300 lt. CON SCAMB. ESTERNO PU RIGIDO + PVC SP 50 mm 116 Kw CLASSE Erp "C" GRIGIO | PZ | EUR | 4608.86 |  | 0 |  |  | 9197091267
B300S151 | ATVAPRRC03LTPO00004 | PREPARATORE RAPIDO 300 lt. CON SCAMB. ESTERNO PU RIGIDO + PVC SP 50 mm 151 Kw CLASSE Erp "C" GRIGIO | PZ | EUR | 4716.9 |  | 0 |  |  | 9197091268
B300S200 | ATVAPRRC03LTPO00005 | PREPARATORE RAPIDO 300 lt. CON SCAMB. ESTERNO PU RIGIDO + PVC SP 50 mm 200 Kw CLASSE Erp "C" GRIGIO | PZ | EUR | 4897.82 |  | 0 |  |  | 9197091269
B300S35 | ATVAPRRC03LTPO00001 | PREPARATORE RAPIDO 300 lt. CON SCAMB. ESTERNO PU RIGIDO + PVC SP 50 mm 35 Kw CLASSE Erp "C" GRIGIO | PZ | EUR | 3494.72 |  | 0 |  |  | 9197091265
B300S70 | ATVAPRRC03LTPO00002 | PREPARATORE RAPIDO 300 lt. CON SCAMB. ESTERNO PU RIGIDO + PVC SP 50 mm 70 Kw CLASSE Erp "C" GRIGIO | PZ | EUR | 3571.51 |  | 0 |  |  | 9197091266
B30100 | STGRTOND0100NN10352 | GRIGLIE TONDA DN100 IN ABS CON FISAGGIO A MOLLE E RETINA ANTINSETTI | PZ | EUR | 8.92 |  | 0 |  |  | 9197099679
B30125 | STGRTOND0125NN00003 | GRIGLIE TONDA DN125 IN ABS CON FISAGGIO A MOLLE E RETINA ANTINSETTI | PZ | EUR | 8.92 |  | 0 |  |  | 9197099680
B30130 | STGRTOND0130NN10331 | GRIGLIE TONDA DN130 IN ABS CON FISAGGIO A MOLLE E RETINA ANTINSETTI | PZ | EUR | 8.92 |  | 0 |  |  | 67813
B30160 | STGRTOND0160NN10389 | GRIGLIE TONDA DN160 IN ABS CON FISAGGIO A MOLLE E RETINA ANTINSETTI | PZ | EUR | 9.92 |  | 0 |  |  | 9197099681
B30188 | STGRTOND0188NN10332 | GRIGLIE TONDA DN188 IN ABS CON FISAGGIO A MOLLE E RETINA ANTINSETTI | PZ | EUR | 10.64 |  | 0 |  |  | 67814
B30200 | STGRTOND0200NN10454 | GRIGLIE TONDA DN200 IN ABS CON FISAGGIO A MOLLE E RETINA ANTINSETTI | PZ | EUR | 12.96 |  | 0 |  |  | 9197099682
B30235 | STGRTOND0235NN10333 | GRIGLIE TONDA DN235 IN ABS CON FISAGGIO A MOLLE E RETINA ANTINSETTI | PZ | EUR | 14.29 |  | 0 |  |  | 67815
B31200158 | STGRRETN0000NN10472 | GRIGLIE RETTANGOLARE 200X158 DN IN ABS CON FISAGGIO A MOLLE E RETINA ANTINSETTI | PZ | EUR | 11.99 |  | 0 |  |  | 9197106691
B31230230 | STGRRETN0000NN10329 | GRIGLIE RETTANGOLARE 230 x230 DN IN ABS CON FISAGGIO A MOLLE E RETINA ANTINSETTI | PZ | EUR | 12.85 |  | 0 |  |  | 67811
B31430230 | STGRRETN0000NN10330 | GRIGLIE RETTANGOLARE 430 x230 DN IN ABS CON FISAGGIO A MOLLE E RETINA ANTINSETTI | PZ | EUR | 22.97 |  | 0 |  |  | 67812
B32I080 | STGRTOND0080NN10343 | GRIGLIA TONDA INOX CON IMBOCCO MASCHIO DN80 | PZ | EUR | 30.08 |  | 0 |  |  | 9197099686
B32I100 | STGRTOND0100NN10353 | GRIGLIA TONDA INOX CON IMBOCCO MASCHIO DN100 | PZ | EUR | 36 |  | 0 |  |  | 9197099687
B32I120 | STGRTOND0120NN10361 | GRIGLIA TONDA INOX CON IMBOCCO MASCHIO DN120 | PZ | EUR | 40.13 |  | 0 |  |  | 9197099688
B32N170145100 | STVK000D01005000002 | IMBOCCO UNIVERSALE PER GRIGLIE DN100 170X145 | PZ | EUR | 29.67 |  | 0 |  |  | 9197106694
B32N170145125 | STVK000D01255000001 | IMBOCCO UNIVERSALE PER GRIGLIE DN125 170X145 | PZ | EUR | 29.67 |  | 0 |  |  | 9197106695
B32N170145140 | STVK000D01405000001 | IMBOCCO UNIVERSALE PER GRIGLIE DN140 170X145 | PZ | EUR | 29.67 |  | 0 |  |  | 9197106696
B32N170145150 | STVK000D01505000001 | IMBOCCO UNIVERSALE PER GRIGLIE DN150 170X145 | PZ | EUR | 29.67 |  | 0 |  |  | 9197106697
B32N180120080 | STVK000D00805000001 | IMBOCCO UNIVERSALE PER GRIGLIE DN80 180X120 | PZ | EUR | 26.69 |  | 0 |  |  | 9197106692
B32N180120100 | STVK000D01005000001 | IMBOCCO UNIVERSALE PER GRIGLIE DN100 180X120 | PZ | EUR | 26.69 |  | 0 |  |  | 9197106693
B32N200195100 | STVK000D01005000004 | IMBOCCO UNIVERSALE PER GRIGLIE DN100 200X195 | PZ | EUR | 43.5 |  | 0 |  |  | 9197106702
B32N200195125 | STVK000D01255000003 | IMBOCCO UNIVERSALE PER GRIGLIE DN125 200X195 | PZ | EUR | 43.5 |  | 0 |  |  | 9197106703
B32N200195140 | STVK000D01405000003 | IMBOCCO UNIVERSALE PER GRIGLIE DN140 200X195 | PZ | EUR | 43.5 |  | 0 |  |  | 9197106704
B32N200195150 | STVK000D01505000003 | IMBOCCO UNIVERSALE PER GRIGLIE DN150 200X195 | PZ | EUR | 43.5 |  | 0 |  |  | 9197106705
B32N220145100 | STVK000D01005000003 | IMBOCCO UNIVERSALE PER GRIGLIE DN100 220X145 | PZ | EUR | 36.58 |  | 0 |  |  | 9197106698
B32N220145125 | STVK000D01255000002 | IMBOCCO UNIVERSALE PER GRIGLIE DN125 220X145 | PZ | EUR | 36.58 |  | 0 |  |  | 9197106699
B32N220145140 | STVK000D01405000002 | IMBOCCO UNIVERSALE PER GRIGLIE DN140 220X145 | PZ | EUR | 36.58 |  | 0 |  |  | 9197106700
B32N220145150 | STVK000D01505000002 | IMBOCCO UNIVERSALE PER GRIGLIE DN150 220X145 | PZ | EUR | 36.58 |  | 0 |  |  | 9197106701
B32N305170100 | STVK000D01005000005 | IMBOCCO UNIVERSALE PER GRIGLIE DN150 305X170 | PZ | EUR | 58.34 |  | 0 |  |  | 9197106706
B32N305170125 | STVK000D01255000004 | IMBOCCO UNIVERSALE PER GRIGLIE DN125 305X170 | PZ | EUR | 58.34 |  | 0 |  |  | 9197106707
B32N305170140 | STVK000D01405000004 | IMBOCCO UNIVERSALE PER GRIGLIE DN140 305X170 | PZ | EUR | 58.34 |  | 0 |  |  | 9197106708
B32N305170150 | STVK000D01505000004 | IMBOCCO UNIVERSALE PER GRIGLIE DN150 305X170 | PZ | EUR | 58.34 |  | 0 |  |  | 9197106709
B32N430195100 | STVK000D01005000006 | IMBOCCO UNIVERSALE PER GRIGLIE DN150 430X195 | PZ | EUR | 101.85 |  | 0 |  |  | 9197106710
B32N430195125 | STVK000D01255000005 | IMBOCCO UNIVERSALE PER GRIGLIE DN125 430X195 | PZ | EUR | 101.85 |  | 0 |  |  | 9197106711
B32N430195140 | STVK000D01405000005 | IMBOCCO UNIVERSALE PER GRIGLIE DN140 430X195 | PZ | EUR | 101.85 |  | 0 |  |  | 9197106713
B32N430195150 | STVK000D01505000005 | IMBOCCO UNIVERSALE PER GRIGLIE DN150 430X195 | PZ | EUR | 101.85 |  | 0 |  |  | 9197106714
B32N430215100 | STVK000D01005000007 | IMBOCCO UNIVERSALE PER GRIGLIE DN100 430X215 | PZ | EUR | 112.72 |  | 0 |  |  | 9197106715
B32N430215125 | STVK000D01255000006 | IMBOCCO UNIVERSALE PER GRIGLIE DN125 430X215 | PZ | EUR | 112.72 |  | 0 |  |  | 9197106716
B32N430215140 | STVK000D01405000006 | IMBOCCO UNIVERSALE PER GRIGLIE DN140 430X215 | PZ | EUR | 112.72 |  | 0 |  |  | 9197106717
B32N430215150 | STVK000D01505000006 | IMBOCCO UNIVERSALE PER GRIGLIE DN150 430X215 | PZ | EUR | 112.72 |  | 0 |  |  | 9197106718
B32R080 | STGRTOND0080NN10344 | GRIGLIA TONDA RAME CON IMBOCCO MASCHIO DN80 | PZ | EUR | 33.59 |  | 0 |  |  | 9197099689
B32R100 | STGRTOND0100NN10354 | GRIGLIA TONDA RAME CON IMBOCCO MASCHIO DN100 | PZ | EUR | 40.83 |  | 0 |  |  | 9197099690
B32R120 | STGRTOND0120NN10362 | GRIGLIA TONDA RAME CON IMBOCCO MASCHIO DN120 | PZ | EUR | 57.88 |  | 0 |  |  | 9197099691
B33B200060 | STVK000D00005000001 | LISTELLI DI VENTILAZIONE CON IMBOCCO 45Â° 200x60x97 BIANCO | PZ | EUR | 174.5 |  | 0 |  |  | 9197106719
B33B400060 | STVK000D00005000003 | LISTELLI DI VENTILAZIONE CON IMBOCCO 45Â° 400x60x97 BIANCO | PZ | EUR | 196.23 |  | 0 |  |  | 9197106721
B33B400090 | STVK000D00005000005 | LISTELLI DI VENTILAZIONE CON IMBOCCO 45Â° 400x90x130 NERO | PZ | EUR | 272.69 |  | 0 |  |  | 9197106723
B33I080 | STGRTOND0080NN10345 | GRIGLIE TONDE PIANE INOX CON FORI DI FISSAGGIO DN 80 | PZ | EUR | 18 |  | 0 |  |  | 9197100077
B33I100 | STGRTOND0100NN10357 | GRIGLIE TONDE PIANE INOX CON FORI DI FISSAGGIO DN 100 | PZ | EUR | 20.6 |  | 0 |  |  | 9197106749
B33I120 | STGRTOND0120NN10363 | GRIGLIE TONDE PIANE INOX CON FORI DI FISSAGGIO DN 120 | PZ | EUR | 23.53 |  | 0 |  |  | 9197100078
B33N200060 | STVK000D00005000002 | LISTELLI DI VENTILAZIONE CON IMBOCCO 45Â° 200x60x97 NERO | PZ | EUR | 174.5 |  | 0 |  |  | 9197106720
B33N400060 | STVK000D00005000004 | LISTELLI DI VENTILAZIONE CON IMBOCCO 45Â° 400x60x97 NERO | PZ | EUR | 196.23 |  | 0 |  |  | 9197106722
B33N400090 | STVK000D00005000006 | LISTELLI DI VENTILAZIONE CON IMBOCCO 45Â° 400x90x130 BIANCO | PZ | EUR | 272.69 |  | 0 |  |  | 9197106724
B33R080 | STGRTOND0080NN10346 | GRIGLIE TONDE PIANE RAME CON FORI DI FISSAGGIO DN 80 | PZ | EUR | 27.98 |  | 0 |  |  | 9197106752
B33R100 | STGRTOND0100NN10358 | GRIGLIE TONDE PIANE RAME CON FORI DI FISSAGGIO DN100 | PZ | EUR | 33.52 |  | 0 |  |  | 9197106750
B33R120 | STGRTOND0120NN10364 | GRIGLIE TONDE PIANE RAME CON FORI DI FISSAGGIO DN120 | PZ | EUR | 40.13 |  | 0 |  |  | 9197106754
B34F080 | STGRTOND0080NN10347 | GRIGLIE TONDE PIANE FERRO VERNICIATO BIANCO CON FORI DI FISSAGGIO DN 80 | PZ | EUR | 33.38 |  | 0 |  |  | 9197106753
B34F100 | STGRTOND0100NN10359 | GRIGLIE TONDE PIANE FERRO VERNICIATO BIANCO CON FORI DI FISSAGGIO DN 100 | PZ | EUR | 37.52 |  | 0 |  |  | 9197106751
B34F120 | STGRTOND0120NN10365 | GRIGLIE TONDE PIANE FERRO VERNICIATO BIANCO CON FORI DI FISSAGGIO DN120 | PZ | EUR | 41.82 |  | 0 |  |  | 9197106755
B35F080 | STGRRETN0000NN10457 | GRIGLIA QUADRA PIANA 125x125mm CON FORI DI FISSAGGIO IN FERRO VERNICIATA BIANCA IMBOCCO MASCHIO DN80 | PZ | EUR | 36.46 |  | 0 |  |  | 9197099694
B35F100 | STGRRETN0000NN10458 | GRIGLIA QUADRA PIANA 145x145mm CON FORI DI FISSAGGIO IN FERRO VERNICIATA BIANCA IMBOCCO MASCHIO DN100 | PZ | EUR | 37.83 |  | 0 |  |  | 9197099695
B35F120 | STGRRETN0000NN10459 | GRIGLIA QUADRA PIANA 165x165mm CON FORI DI FISSAGGIO IN FERRO VERNICIATA BIANCA IMBOCCO MASCHIO DN120 | PZ | EUR | 38.74 |  | 0 |  |  | 9197099696
B500S116 | ATVAPRRC05LTPO00003 | PREPARATORE RAPIDO 500 lt. CON SCAMB. ESTERNO PU RIGIDO + PVC SP 50 mm 116 Kw CLASSE Erp "C" GRIGIO | PZ | EUR | 4886.1 |  | 0 |  |  | 9197091272
B500S151 | ATVAPRRC05LTPO00004 | PREPARATORE RAPIDO 500 lt. CON SCAMB. ESTERNO PU RIGIDO + PVC SP 50 mm 151 Kw CLASSE Erp "C" GRIGIO | PZ | EUR | 4994.13 |  | 0 |  |  | 9197091273
B500S200 | ATVAPRRC05LTPO00005 | PREPARATORE RAPIDO 500 lt. CON SCAMB. ESTERNO PU RIGIDO + PVC SP 50 mm 200 Kw CLASSE Erp "C" GRIGIO | PZ | EUR | 5175.05 |  | 0 |  |  | 9197091274
B500S35 | ATVAPRRC05LTPO00001 | PREPARATORE RAPIDO 500 lt. CON SCAMB. ESTERNO PU RIGIDO + PVC SP 50 mm 35 Kw CLASSE Erp "C" GRIGIO | PZ | EUR | 3771.95 |  | 0 |  |  | 9197091270
B500S70 | ATVAPRRC05LTPO00002 | PREPARATORE RAPIDO 500 lt. CON SCAMB. ESTERNO PU RIGIDO + PVC SP 50 mm 70 Kw CLASSE Erp "C" GRIGIO | PZ | EUR | 3848.75 |  | 0 |  |  | 9197091271
B800S116 | ATVAPRRC08LTPO00003 | PREPARATORE RAPIDO 800 lt. CON SCAMB. ESTERNO PU RIGIDO + PVC SP 100 mm 116 Kw CLASSE Erp "C" GRIGI | PZ | EUR | 5894.82 |  | 0 |  |  | 9197091277
B800S116F | ATVAPRRC08LTPO00008 | PREPARATORE RAPIDO 800 lt. CON SCAMB. ESTERNO POLIESTERE FLESSIBILE SP 130 mm 116 Kw CLASSE Erp "C" | PZ | EUR | 5655.33 |  | 0 |  |  | 9197091282
B800S151 | ATVAPRRC08LTPO00004 | PREPARATORE RAPIDO 800 lt. CON SCAMB. ESTERNO PU RIGIDO + PVC SP 100 mm 151 Kw CLASSE Erp "C" GRIGI | PZ | EUR | 6002.85 |  | 0 |  |  | 9197091278
B800S151F | ATVAPRRC08LTPO00009 | PREPARATORE RAPIDO 800 lt. CON SCAMB. ESTERNO POLIESTERE FLESSIBILE SP 130 mm 151 Kw CLASSE Erp "C" | PZ | EUR | 5763.35 |  | 0 |  |  | 9197091283
B800S200 | ATVAPRRC08LTPO00005 | PREPARATORE RAPIDO 800 lt. CON SCAMB. ESTERNO PU RIGIDO + PVC SP 100 mm 200 Kw CLASSE Erp "C" GRIGI | PZ | EUR | 6183.76 |  | 0 |  |  | 9197091279
B800S200F | ATVAPRRC08LTPO00010 | PREPARATORE RAPIDO 800 lt. CON SCAMB. ESTERNO POLIESTERE FLESSIBILE SP 130 mm 200 Kw CLASSE Erp "C" | PZ | EUR | 5944.28 |  | 0 |  |  | 9197091284
B800S35 | ATVAPRRC08LTPO00001 | PREPARATORE RAPIDO 800 lt. CON SCAMB. ESTERNO PU RIGIDO + PVC SP 100 mm 35 Kw CLASSE Erp "C" GRIGIO | PZ | EUR | 4780.67 |  | 0 |  |  | 9197091275
B800S35F | ATVAPRRC08LTPO00006 | PREPARATORE RAPIDO 800 lt. CON SCAMB. ESTERNO POLIESTERE FLESSIBILE SP 130 mm 35 Kw CLASSE Erp "C" | PZ | EUR | 4541.18 |  | 0 |  |  | 9197091280
B800S70 | ATVAPRRC08LTPO00002 | PREPARATORE RAPIDO 800 lt. CON SCAMB. ESTERNO PU RIGIDO + PVC SP 100 mm 70 Kw CLASSE Erp "C" GRIGIO | PZ | EUR | 4857.47 |  | 0 |  |  | 9197091276
B800S70F | ATVAPRRC08LTPO00007 | PREPARATORE RAPIDO 800 lt. CON SCAMB. ESTERNO POLIESTERE FLESSIBILE SP 130 mm 70 Kw CLASSE Erp "C" | PZ | EUR | 4617.98 |  | 0 |  |  | 9197091281
BAC1-S | ATVA000N0000NN00970 | BATTERIE DI RISCALDAMENTO AD ACQUA DN160 ADATTO PER MOD. OCTOPUS 200 | PZ | EUR | 649.65 |  | 0 |  |  | 9197104939
BAC2-S | ATVA000N0000NN00971 | BATTERIA DI RISCALDAMENTO AD ACQUA DN 160 | PZ | EUR | 702.9 |  | 0 |  |  | 9197104940
BAF1-S | ATVA000N0000NN00974 | BATTERIA DI RAFFRESCAMENTO AD ACQUA 1.65Kw | PZ | EUR | 1086.3 |  | 0 |  |  | 9197104943
BAF2-S | ATVA000N0000NN00975 | BATTERIA DI RAFFRESCAMENTO AD ACQUA 3,14Kw | PZ | EUR | 1214.1 |  | 0 |  |  | 9197104944
BE 1S | ATVA000N0000NN00972 | BATTERIE DI RISC. ELETTRICHE A SEZIONE CIRCOLARE 2Kw | PZ | EUR | 543.15 |  | 0 |  |  | 9197104941
BE 2S | ATVA000N0000NN00973 | BATTERIE DI RISC. ELETTRICHE A SEZIONE CIRCOLARE 10,2Kw | PZ | EUR | 660.3 |  | 0 |  |  | 9197104942
BG01100012FF | FGTUM01D00125010044 | TUBO ESTENSIBILE FLEX GAS L. 1000mm F/F 1/2" AISI 316L BA | PZ | EUR | 22.74 |  | 0 |  |  | 74604
BG01100012MF | FGTUM01D00125010018 | TUBO ESTENSIBILE FLEX GAS L. 1000mm M/F 1/2" AISI 316L BA | PZ | EUR | 22.74 |  | 0 |  |  | 74217
BG01150012FF | FGTU150D00125010043 | TUBO ESTENSIBILE FLEX GAS L. 1500mm F/F 1/2" AISI 316L BA | PZ | EUR | 28.69 |  | 0 |  |  | 74603
BG01150012MF | FGTU150D00125010045 | TUBO ESTENSIBILE FLEX GAS L. 1500mm M/F 1/2" AISI 316L BA | PZ | EUR | 28.69 |  | 0 |  |  | 74605
BG01200012FF | FGTUM02D00125010028 | TUBO ESTENSIBILE FLEX GAS L. 2000mm F/F 1/2" AISI 316L BA | PZ | EUR | 27.87 |  | 0 |  |  | 74520
BG01200012MF | FGTUM02D00125010046 | TUBO ESTENSIBILE FLEX GAS L. 2000mm M/F 1/2" AISI 316L BA | PZ | EUR | 27.86 |  | 0 |  |  | 74606
BG01300012FF | FGTUM03DP0125000002 | TUBO ESTENSIBILE FLEX GAS L. 3000mm F/F 1/2" AISI 316L BA | PZ | EUR | 34.13 |  | 0 |  |  | 9197095561
BG01300012MF | FGTUM03DP0125000001 | TUBO ESTENSIBILE FLEX GAS L. 3000mm M/F 1/2" AISI 316L BA | PZ | EUR | 34.12 |  | 0 |  |  | 9197095560
BG01400012FF | FGTUM04DP0125000002 | TUBO ESTENSIBILE FLEX GAS L. 4000mm F/F 1/2" AISI 316L BA | PZ | EUR | 43.53 |  | 0 |  |  | 9197095563
BG01400012MF | FGTUM04DP0125000001 | TUBO ESTENSIBILE FLEX GAS L. 4000mm M/F 1/2" AISI 316L BA | PZ | EUR | 43.52 |  | 0 |  |  | 9197095562
BG0150012FF | FGTU050D00125010026 | TUBO ESTENSIBILE FLEX GAS L. 500mm F/F 1/2" AISI 316L BA | PZ | EUR | 18.48 |  | 0 |  |  | 74518
BG0150012MF | FGTU050D00125010024 | TUBO ESTENSIBILE FLEX GAS L. 500mm M/F 1/2" AISI 316L BA | PZ | EUR | 18.48 |  | 0 |  |  | 74516
BGY1111130 | FQTUEVADP0125010022 | TUBO FLEX ACQUA ESTENSIBILE TELESCOPICO 75-130mm 1"/1" AISI 316L BA | PZ | EUR | 18.48 |  | 0 |  |  | 9197098262
BGY1111200 | FQTUEVADP1002010016 | TUBO FLEX ACQUA ESTENSIBILE M.F. L 100-200MM DNDN 1"/ 1" AISI 304 BA | PZ | EUR | 21.61 |  | 0 |  |  | 74538
BGY1111520 | FQTUEVADP1005000001 | TUBO FLEX ACQUA ESTENSIBILE 260-520mm DN 1"/1" AISI 316L BA | PZ | EUR | 24.74 |  | 0 |  |  | 9197092810
BGY1212130 | FQTUEVADP0125010003 | TUBO FLEX ACQUA ESTENSIBILE 85/130mm M/F 1/2" AISI 316L BA | PZ | EUR | 5.92 |  | 0 |  |  | 74525
BGY1212200 | FQTUEVADP0125000001 | TUBO FLEX ACQUA ESTENSIBILE 100/200mm M/F 1/2"-1/2" AISI 316L BA | PZ | EUR | 6.54 |  | 0 |  |  | 74522
BGY1212400 | FQTUEVADP0125010001 | TUBO FLEX ACQUA ESTENSIBILE 185/400mm M/F 1/2" AISI 316L BA | PZ | EUR | 7.17 |  | 0 |  |  | 74523
BGY1212520 | FQTUEVADP0125010004 | TUBO FLEX ACQUA ESTENSIBILE TELESCOPICO 260-520mm DNDN 1/2"/ AISI 316L BA | PZ | EUR | 9.33 |  | 0 |  |  | 9197092795
BGY1234130 | FQTUEVADP0125010020 | TUBO FLEX ACQUA ESTENSIBILE TELESCOPICO 75-130mm 1/2"-3/4" AISI 316L BA | PZ | EUR | 6.86 |  | 0 |  |  | 9197098260
BGY1234200 | FQTUEVADP0125010021 | TUBO FLEX ACQUA ESTENSIBILE TELESCOPICO 100-200mm 1/2" - 3/4" AISI 316L BA | PZ | EUR | 7.49 |  | 0 |  |  | 9197098261
BGY1234400 | FQTUEVADP0125010011 | TUBO FLEX ACQUA ESTENSIBILE TELESCOPICO 200-400mm DNDN 1/2"/DN 3/4" AISI 316L BA | PZ | EUR | 8.42 |  | 0 |  |  | 9197092806
BGY1234520 | FQTUEVADP0125010008 | TUBO FLEX ACQUA ESTENSIBILE TELESCOPICO 260-520mm DNDN 1/2"/DN 3/4" AISI 316L BA | PZ | EUR | 10.93 |  | 0 |  |  | 9197092803
BGY3434200 | FQTUEVADP0345010021 | TUBO FLEX ACQUA ESTENSIBILE 100/200mm M/F 3/4" AISI 316L BA | PZ | EUR | 8.42 |  | 0 |  |  | 7071166
BGY3434400 | FQTUEVADP0345010022 | TUBO FLEX ACQUA ESTENSIBILE 185/400mm M/F 3/4" AISI 316L BA | PZ | EUR | 9.99 |  | 0 |  |  | 7071169
BGY3434520 | FQTUEVADP0345010033 | TUBO FLEX ACQUA ESTENSIBILE 260/520mm M/F 3/4" AISI 316L BA | PZ | EUR | 12.46 |  | 0 |  |  | 9197095559
BOX200 | ATVA000N0000NN00795 | COPERTURA PER ESTERNO TOTALE AH 200 | PZ | EUR | 1147.13 |  | 0 |  |  | 9197101346
BOX250 | ATVA000N0000NN00796 | COPERTURA PER ESTERNO TOTALE AH 250 | PZ | EUR | 1382.2 |  | 0 |  |  | 9197101347
BOX300 | ATVA000N0000NN00797 | COPERTURA PER ESTERNO TOTALE AH 300 | PZ | EUR | 1617.27 |  | 0 |  |  | 9197101348
BS02151316 | ATTUM15D00165010016 | TUBO DOPPIO DN16 AISI 316L BA 15 m. C/CAVO SONDA E ISOLAM. IN CAUCCIU' SP. 13 mm | PZ | EUR | 35.6 |  | 0 |  |  | 71867
BS02151320 | ATTUM15D00205010018 | TUBO DOPPIO DN20 AISI 316L BA 15 m. C/CAVO SONDA E ISOLAM. IN CAUCCIU' SP. 13 mm | PZ | EUR | 44.03 |  | 0 |  |  | 71869
BS02151325 | ATTUM15D00255010019 | TUBO DOPPIO DN25 AISI 316L BA 15 m. C/CAVO SONDA E ISOLAM. IN CAUCCIU' SP. 13 mm | PZ | EUR | 71.92 |  | 0 |  |  | 71870
BS02251316 | ATTUM25D00165010023 | TUBO DOPPIO DN16 AISI 316L BA 25 m. C/CAVO SONDA E ISOLAM. IN CAUCCIU' SP. 13 mm | PZ | EUR | 35.6 |  | 0 |  |  | 71874
BS02251320 | ATTUM25D00205010025 | TUBO DOPPIO DN20 AISI 316L BA 25 m. C/CAVO SONDA E ISOLAM. IN CAUCCIU' SP. 13 mm | PZ | EUR | 44.03 |  | 0 |  |  | 71876
BS02251325 | ATTUM25D00255010027 | TUBO DOPPIO DN25 AISI 316L BA 25 m. C/CAVO SONDA E ISOLAM. IN CAUCCIU' SP. 13 mm | PZ | EUR | 71.92 |  | 0 |  |  | 71878
BS02501316 | ATTUM50D00165010029 | TUBO DOPPIO DN16 AISI 316L BA 50 m. C/CAVO SONDA E ISOLAM. IN CAUCCIU' SP. 13 mm | PZ | EUR | 35.6 |  | 0 |  |  | 71880
BS02501320 | ATTUM50D00205010031 | TUBO DOPPIO DN20 AISI 316L BA 50 m. C/CAVO SONDA E ISOLAM. IN CAUCCIU' SP. 13 mm | PZ | EUR | 44.03 |  | 0 |  |  | 71882
BS02501325 | ATTUM50D00255010033 | TUBO DOPPIO DN25 AISI 316L BA 50 m. C/CAVO SONDA E ISOLAM. IN CAUCCIU' SP. 13 mm | PZ | EUR | 71.92 |  | 0 |  |  | 71884
BS05001020 | FNGI000D0020OT10283 | RACC. FLEX IN OTTONE NICHELATO DN20 - 1'' MASCHIO | PZ | EUR | 29.97 |  | 0 |  |  | 72448
BS050011425 | FNGI000D0025OT10287 | RACC. FLEX IN OTTONE NICHELATO DN25 - 1'' 1/4 MASCHIO | PZ | EUR | 34.88 |  | 0 |  |  | 72452
BS05001216 | FNGI000D0016OT10278 | RACC. FLEX IN OTTONE NICHELATO DN16 - 1/2'' MASCHIO | PZ | EUR | 17.5 |  | 0 |  |  | 72443
BS05003416 | FNGI000D0016OT10279 | RACC. FLEX IN OTTONE NICHELATO DN16 - 3/4'' MASCHIO | PZ | EUR | 19.85 |  | 0 |  |  | 72444
BS05003420 | FNGI000D0020OT10282 | RACC. FLEX IN OTTONE NICHELATO DN20 - 3/4'' MASCHIO | PZ | EUR | 28.15 |  | 0 |  |  | 72447
BS07001516 | ATGI000D0016OT10107 | RACC. GIUNZIONE OTTONE NICHELATO DN16 INOX - RAME DN15 | PZ | EUR | 22.05 |  | 0 |  |  | 74106
BS07001816 | ATGI000D0016OT10108 | RACC. GIUNZIONE OTTONE NICHELATO DN16 INOX - RAME DN18 | PZ | EUR | 25.11 |  | 0 |  |  | 74107
BS07001820 | ATGI000D0020OT10109 | RACC. GIUNZIONE OTTONE NICHELATO DN20 INOX - RAME DN18 | PZ | EUR | 33.44 |  | 0 |  |  | 74108
BS07001825 | ATGI000D0025OT10110 | RACC. GIUNZIONE OTTONE NICHELATO DN25 INOX - RAME DN18 | PZ | EUR | 40.64 |  | 0 |  |  | 74109
BS08001020 | FNGI000D0020OT10284 | RACC. FLEX IN OTTONE NICHELATO DN20 - 1'' FEMMINA | PZ | EUR | 28.34 |  | 0 |  |  | 72449
BS080011232 | FNGI000D0020OT10322 | RACC. FLEX IN OTTONE NICHELATO DN32 - 1'' FEMMINA | PZ | EUR | 30.61 |  | 0 |  |  | 9197106615
BS08001216 | FNGI000D0016OT10281 | RACC. FLEX IN OTTONE NICHELATO DN16 - 1/2'' FEMMINA | PZ | EUR | 18.25 |  | 0 |  |  | 72446
BS08003416 | FNGI000D0016OT10280 | RACC. FLEX IN OTTONE NICHELATO DN16 - 3/4'' FEMMINA | PZ | EUR | 19.41 |  | 0 |  |  | 72445
BS08003420 | FNGI000D0020OT10285 | RACC. FLEX IN OTTONE NICHELATO DN20 - 3/4'' FEMMINA | PZ | EUR | 26.65 |  | 0 |  |  | 72450
BS09001616 | FNGI000D0016OT10320 | RACC. OTTONE NICHELATO DN16 FEMMINA - FEMMINA | PZ | EUR | 29.28 |  | 0 |  |  | 74003
BS09002020 | FNGI000D0020OT10321 | RACC. OTTONE NICHELATO DN20 FEMMINA - FEMMINA | PZ | EUR | 35.6 |  | 0 |  |  | 74004
BS09002525 | FNGI000D0025OT10322 | RACC. OTTONE NICHELATO DN25 FEMMINA - FEMMINA | PZ | EUR | 54.26 |  | 0 |  |  | 74005
BS20001316 | ATVACOMD00162010103 | COLLARE A MURO AISI 304 BA PER DN16 C. DOPPIA GUAINA ISOLANTE SP. 13 mm | PZ | EUR | 22.79 |  | 0 |  |  | 74006
BS20001320 | ATVACOMD00202010105 | COLLARE A MURO AISI 304 BA PER DN20 C. DOPPIA GUAINA ISOLANTE SP. 13 mm | PZ | EUR | 24.55 |  | 0 |  |  | 74008
BS20001916 | ATVACOMD00162010104 | COLLARE A MURO AISI 304 BA PER DN16 C. DOPPIA GUAINA ISOLANTE SP. 19 mm | PZ | EUR | 24.55 |  | 0 |  |  | 74007
BS20001920 | ATVACOMD00202010106 | COLLARE A MURO AISI 304 BA PER DN20 C. DOPPIA GUAINA ISOLANTE SP. 19 mm | PZ | EUR | 38.01 |  | 0 |  |  | 74009
BS20001925 | ATVACOMD00202010107 | COLLARE A MURO AISI 304 BA PER DN25 C. DOPPIA GUAINA ISOLANTE SP. 19 mm | PZ | EUR | 39.75 |  | 0 |  |  | 9197106616
CARRCR25 | ACVAFDSN00002000004 | CARRELLI RIBALTABILI H. 9 mm CONFEZIONE DA 25 PZ | PZ | EUR | 38.89 |  | 0 |  |  | 9197100603
CO2SENSOR-SMART | ATVA000N0000NN00991 | SONDA DI RILEVAMENTO CO2 E UMIDITÃ | PZ | EUR | 531.44 |  | 0 |  |  | 9197104960
CRA1001130 | AWTUM01D01305200728 | TUBO COIB.ARIA 1 m DN130/150 AISI 316L BA SP.0,4 mm COLORATO CORTEN | PZ | EUR | 117.46 |  | 0 |  |  | 9197107361
CRA1002130 | AWTU050D01305210004 | TUBO COIB.ARIA 0.50 m DN 130/150 AISI 316L BA SP.0,4 mm AISI 304 BA COLORATO CORTEN | PZ | EUR | 91.59 |  | 0 |  |  | 9197107372
CRA1005130 | AWTU025D01305200734 | TUBO COIB.ARIA 0.25 m DN130/150 AISI 316L BA SP.0,4 mm COLORATO CORTEN | PZ | EUR | 64.92 |  | 0 |  |  | 9197107373
CRA1017130 | AWCUG45D01305250293 | CURVA COIB.ARIA 45Â° DN 130/150 AISI 316L BA SP.0,4 mm COLORATO CORTEN SP.0,4 mm | PZ | EUR | 96.35 |  | 0 |  |  | 9197107374
CRA10221301 | AWTEG9UD01305250034 | RACCORDO 'T' COIB.ARIA 90Â° DN 130/150 CON USCITA DN80 COIB. AISI 316L BA SP.0,4 mm COLORATO CORTEN | PZ | EUR | 168.77 |  | 0 |  |  | 9197107363
CRA1029130 | AWVASCCD01305200711 | COIB.ARIA SCARICO CONDENSA DN130/150 AISI 316L BA SP.0,4 mm COLORATO CORTEN | PZ | EUR | 80.5 |  | 0 |  |  | 9197107362
CRA1036130 | AWKAK02D01305200704 | TERMINALE COIB.ARIA ANTINTEMPERIE DN130/150 AISI 316L BA SP.0,4 mm COLORATO CORTEN | PZ | EUR | 206.15 |  | 0 |  |  | 9197107365
CRA1068130130 | AWGUGICD01305250183 | GIUNTO COIB.ARIA MONO-DOPPIA DN130/150 AISI 316L BA SP.0,4 mm COLORATO CORTEN | PZ | EUR | 103.11 |  | 0 |  |  | 9197107364
CRANG0001 | ACVA000N0000CT00001 | ANGOLARE CORTEN PER FALDALE AISI 304 L. 1000mm | PZ | EUR | 67.95 |  | 0 |  |  | 9197106808
CRI1001080 | D1TUM01D0080CT00001 | TUBO 1m COIB. 10mm CORTEN DN80/100 AISI 316L BA SP.0,4mm | PZ | EUR | 93.42 |  | 0 |  |  | 9197107278
CRI1001100 | D1TUM01D01005200003 | TUBO 1000mm COIB LANA DI ROCCIA SP 10 MM DN100/120 AISI 316L BA SP.0,4 mm CORTEN | PZ | EUR | 103.13 |  | 0 |  |  | 9197107330
CRI1002080 | D1TU050D0080CT00001 | TUBO COIB. 10mm CORTEN 0,5m DN80/100 AISI 316L BA | PZ | EUR | 65.26 |  | 0 |  |  | 9197107279
CRI1002100 | D1TU050D01005200003 | TUBO 500mm COIB LANA DI ROCCIA SP 10 MM DN100/120 AISI 316L BA SP.0,4 mm CORTEN | PZ | EUR | 73.91 |  | 0 |  |  | 9197107340
CRI1003100 | D1TU033D01005200003 | TUBO 330mm COIB LANA DI ROCCIA SP10 MM DN100/120 AISI 316L BA SP.0,4 mm CORTEN | PZ | EUR | 61.66 |  | 0 |  |  | 9197107336
CRI1005080 | D1TU025D00805200003 | TUBO COIB LANA DI ROCCIA SP 10 MM 0.25 m DN80/100 AISI 316L BA SP.0,4 mm COLORATO CORTEN | PZ | EUR | 44.98 |  | 0 |  |  | 9197107386
CRI1005100 | D1TU025D01005200003 | TUBO COIB LANA DI ROCCIA SP 10 MM 0.25 m DN100/120 AISI 316L BA SP.0,4 mm CORTEN | PZ | EUR | 49.36 |  | 0 |  |  | 9197107339
CRI1015080 | D1CUG90D0080CT00001 | CURVA COIB LANA DI ROCCIA SP 10 MM 90Â° DN80/100 AISI 316L BA SP.0,5 mm CORTEN | PZ | EUR | 112.17 |  | 0 |  |  | 9197107280
CRI1015100 | D1CUG90D01005200003 | CURVA COIB LANA DI ROCCIA SP 10 MM 90Â° DN100/120 AISI 316L BA SP.0,5 mm CORTEN | PZ | EUR | 124.61 |  | 0 |  |  | 9197107332
CRI1017080 | D1CUG45D00805200003 | CURVA COIB LANA DI ROCCIA SP 10 MM 45Â° DN80/100 AISI 316L BA SP.0,4 mm COLORATO CORTEN | PZ | EUR | 70.54 |  | 0 |  |  | 9197107385
CRI1017100 | D1CUG45D01005200003 | CURVA COIB LANA DI ROCCIA SP 10 MM 45Â° DN100/120 AISI 316L BA SP.0,4 mm CORTEN | PZ | EUR | 74.73 |  | 0 |  |  | 9197107331
CRI1020080 | D1TEG90D00805200004 | RACC."T" COIB LANA DI ROCCIA SP 10 MM 90Â° DN80/100 AISI 316L BA SP.0,4 mm COLORATO CORTEN | PZ | EUR | 145.42 |  | 0 |  |  | 9197107383
CRI1022100 | D1TEG9UD01005200012 | RACC."T" COIB LANA DI ROCCIA SP 10mm 90Â° DN100/120 CON DERIVAZIONE 80mm AISI 316L BA SP.0,4 mm COLORATO CORTEN | PZ | EUR | 110.82 |  | 0 |  |  | 9197107317
CRI1025100 | D1VATPCD01005200003 | COIB LANA DI ROCCIA SP 10 MM TAPPO CIECO DN100/120 AISI 316L BA SP.0,4 mm CORTEN | PZ | EUR | 57.81 |  | 0 |  |  | 9197107334
CRI1029080 | D1VASCCD00805200003 | COIB LANA DI ROCCIA SP 10 MM SCARICO CONDENSA DN80/100 AISI 316L BA SP.0,4 mm COLORATO CORTEN | PZ | EUR | 57.33 |  | 0 |  |  | 9197107384
CRI1029100 | D1VASCCD01005200003 | COIB LANA DI ROCCIA SP 10 MM SCARICO CONDENSA DN100/120 AISI 316L BA SP.0,4 mm CORTEN | PZ | EUR | 57.81 |  | 0 |  |  | 9197107338
CRI1068080080 | D1GIGICD0080CT00001 | RACC. MONO-DOPPIA COIB.10mm CORTEN DN80/100 AISI 316L BA | PZ | EUR | 62.28 |  | 0 |  |  | 9197107281
CRI10821001 | D1PIINTD01005200003 | PIASTRA COIB LANA DI ROCCIA SP 10mm INTERMEDIA DN100/120 AISI 316L BA SP.0,4 mm CORTEN | PZ | EUR | 107.12 |  | 0 |  |  | 9197107319
CRI2518080 | DWCUG15D00805250236 | CURVA COIB.INOX 15Â° TIG DN80/130 AISI 316L BA SP.0,4 mm COLORATO CORTEN | PZ | EUR | 81.27 |  | 0 |  |  | 9197104575
CRI2518100 | DWCUG15D01005252214 | CURVA COIB.INOX 15Â° TIG DN100/150 AISI 316L BA SP.0,4 mm COLORATO CORTEN | PZ | EUR | 86.58 |  | 0 |  |  | 9197104576
CRI2518130 | DWCUG15D01305252214 | CURVA COIB.INOX 15Â° TIG DN130/180 AISI 316L BA SP.0,4 mm COLORATO CORTEN | PZ | EUR | 100.2 |  | 0 |  |  | 9197104577
CRI2518150 | DWCUG15D01505252217 | CURVA COIB.INOX 15Â° TIG DN150/200 AISI 316L BA SP.0,4 mm COLORATO CORTEN | PZ | EUR | 115.24 |  | 0 |  |  | 9197104578
CRI2518180 | DWCUG15D01805252216 | CURVA COIB.INOX 15Â° TIG DN180/230 AISI 316L BA SP.0,4 mm COLORATO CORTEN | PZ | EUR | 135.38 |  | 0 |  |  | 9197104579
CRI2568080080F | DWGIGICD00805253078 | RACC. COIB.INOX MONO-DOPPIA F-F DN 80/130 CORTEN | PZ | EUR | 73.02 |  | 0 |  |  | 9197107155
CRI2568100100F | DWGIGICD01005253118 | RACC. COIB.INOX MONO-DOPPIA (RACC.CALDAIA) DN 100/150 AISI 316L BA SP.0,4 mm USC.DN 100 FEMMINA COLORE CORTEN | PZ | EUR | 80.31 |  | 0 |  |  | 9197107156
CRI2568130130F | DWGIGICD01305253089 | RACC. COIB.INOX MONO-DOPPIA F-F DN130/180 CORTEN | PZ | EUR | 93.5 |  | 0 |  |  | 9197107157
CRI2568150150F | DWGIGICD01505253104 | RACC. COIB.INOX MONO-DOPPIA F-F DN 150/200 CORTEN | PZ | EUR | 106.43 |  | 0 |  |  | 9197107158
CRI2568180180F | DWGIGICD01805253096 | RACC. COIB.INOX MONO-DOPPIA F-F DN180/230 CORTEN | PZ | EUR | 118.34 |  | 0 |  |  | 9197107159
CRI2568200200F | DWGIGICD02005253101 | RACC. COIB.INOX MONO-DOPPIA F-F DN200/250 CORTEN | PZ | EUR | 128.24 |  | 0 |  |  | 9197107163
CRI25750802 | DWELISTD00805251199 | ELEM. COIB.INOX CON PORT.ISPEZ.TONDO T600 DN80/130 AISI 316L BA SP.0,4 mm CORTEN | PZ | EUR | 199.9 |  | 0 |  |  | 9197107086
CRI25751002 | DWELISTD01005251197 | ELEM. COIB.INOX CON PORT.ISPEZ.TONDO DN 100/150 AISI 316L BA SP.0,4 mm ALTA TEMPERATURA COLORATO CORTEN |  | EUR | 215.95 |  | 0
CRI25751302 | DWELISTD01305251201 | ELEM. COIB.INOX CON PORT.ISPEZ.TONDO T600 DN130/180 AISI 316L BA SP.0,4 mm CORTEN | PZ | EUR | 266.05 |  | 0 |  |  | 9197107094
CRI25751502 | DWELISTD01505251201 | ELEM. COIB.INOX CON PORT.ISPEZ.TONDO T600 DN 150/200 AISI 316L BA SP.0,4 mm CORTEN | PZ | EUR | 289.89 |  | 0 |  |  | 9197107095
CRI25751802 | DWELISTD01805251202 | ELEM. COIB.INOX CON PORT.ISPEZ.TONDO T600 DN180/230 AISI 316L BA SP.0,4 mm CORTEN | PZ | EUR | 331.31 |  | 0 |  |  | 9197107096
CRI25752002 | DWELISTD02005251203 | ELEM. COIB.INOX CON PORT.ISPEZ.TONDO T600 DN200/250 AISI 316L BA SP.0,4 mm CORTEN | PZ | EUR | 372.93 |  | 0 |  |  | 9197107097
CRI2578180 | DWGIGUCD01805201765 | RACC. COIB.INOX DOPPIA M -MONO F DN 180/230 CORTEN | PZ | EUR | 105.25 |  | 0 |  |  | 9197107164
CRI25821005 | DWPIPDMD01005251973 | PIASTRA COIB.INOX INT.MONO-DOPPIA DN 100/150 AISI 316L BA SP.0,4 mm CORTEN | PZ | EUR | 202.72 |  | 0 |  |  | 9197104633
CRI25821305 | DWPIPDMD01305252236 | PIASTRA COIB.INOX INT.MONO-DOPPIA DN130/150 AISI 316L BA SP.0,4 mm COLORATO CORTEN | PZ | EUR | 205.14 |  | 0 |  |  | 9197104634
CRI25821505 | DWPIPDMD01505252117 | PIASTRA COIB.INOX INT.MONO-DOPPIA DN 150/200 AISI 316L BA SP.0,4 mm CORTEN | PZ | EUR | 235.35 |  | 0 |  |  | 9197104635
CRI25821805 | DWPIPDMD01805252230 | PIASTRA COIB.INOX INT.MONO-DOPPIA DN 180/230 AISI 316L BA SP.0,4 mm CORTEN | PZ | EUR | 294.5 |  | 0 |  |  | 9197104636
CRI25822005 | DWPIPDMD02005252229 | PIASTRA COIB.INOX INT.MONO-DOPPIA DN 200/250 AISI 316L BA SP.0,4 mm CORTEN | PZ | EUR | 329.48 |  | 0 |  |  | 9197104637
CRI2597080 | DWGISARD00805252379 | RACC. COIB.INOX CON SARACINESCA DN 80/130 AISI 316L BA SP.0,4 mm COLORATO CORTEN | PZ | EUR | 503.36 |  | 0 |  |  | 9197104611
CRI2597100 | DWGISARD01005252374 | RACC. COIB.INOX CON SARACINESCA DN 100/150 AISI 316L BA SP.0,4 mm COLORATO CORTEN | PZ | EUR | 503.36 |  | 0 |  |  | 9197104612
CRI2597130 | DWGISARD01305252375 | RACC. COIB.INOX CON SARACINESCA DN 130/180 AISI 316L BA SP.0,4 mm COLORATO CORTEN | PZ | EUR | 554.04 |  | 0 |  |  | 9197104613
CRI2597150 | DWGISARD01505252376 | RACC. COIB.INOX CON SARACINESCA DN 150/200 AISI 316L BA SP.0,4 mm COLORATO CORTEN | PZ | EUR | 632.83 |  | 0 |  |  | 9197104614
CRI2597180 | DWGISARD01805252377 | RACC. COIB.INOX CON SARACINESCA DN 180/230 AISI 316L BA SP.0,4 mm COLORATO CORTEN | PZ | EUR | 711.53 |  | 0 |  |  | 9197104615
CRI2597200 | DWGISARD02005252378 | RACC. COIB.INOX CON SARACINESCA DN 200/250 AISI 316L BA SP.0,4 mm COLORATO CORTEN | PZ | EUR | 711.53 |  | 0 |  |  | 9197104616
CRI25980801 | DWELPIFD00805201790 | ELEM. COIB.INOX PRELIEVO FUMI DN80/130 AISI 316L BA SP.0,4 mm CORTEN | PZ | EUR | 213.98 |  | 0 |  |  | 9197107070
CRI25981001 | DWELPFTD01005201923 | ELEM. COIB.INOX PREL. FUMI / TEMP. DN 100/150 AISI 316L BA SP.0,4 mm COLORATO CORTEN | PZ | EUR | 230.25 |  | 0 |  |  | 9197107342
CRI25981301 | DWELPIFD01305201792 | ELEM. COIB.INOX PRELIEVO FUMI DN130/180 AISI 316L BA SP.0,4 mm CORTEN | PZ | EUR | 259.77 |  | 0 |  |  | 9197107072
CRI25981501 | DWELPIFD01505201794 | ELEM. COIB.INOX PRELIEVO FUMI DN150/200 AISI 316L BA SP.0,4 mm CORTEN | PZ | EUR | 281.04 |  | 0 |  |  | 9197107073
CRI25981801 | DWELPFTD01805210047 | ELEM. COIB.INOX PREL. FUMI / TEMP. DN 180/230 AISI 316L BA SP.0,4 mm COLORATO CORTEN | PZ | EUR | 313.6 |  | 0 |  |  | 9197104596
CRI25982001 | DWELPFTD02005210048 | ELEM. COIB.INOX PREL. FUMI / TEMP. DN200/250 AISI 316L BA SP.0,4 mm CORTEN | PZ | EUR | 330.72 |  | 0 |  |  | 9197107341
CRM030150 | SWVAFDSD01502061605 | MONO FASCETTA SICUREZZA DN 150 AISI 304 BA COLORATO CORTEN | PZ | EUR | 4.89 |  | 0 |  |  | 9197107368
CRM051100PM | ACFAV30D0100PX00001 | FALDALE REGOLABILE 5Â°/30Â° CON BASE IN PIOMBO MAGGIORATA CORTEN DN100 AISI 304 BA | PZ | EUR | 270.8 |  | 0 |  |  | 9197106806
CRM051120PM | ACFAV30D0120PX00001 | FALDALE REGOLABILE 5Â°/30Â° CON BASE IN PIMBO MAGGIORATA CORTEN DN120 AISI 304 BA | PZ | EUR | 270.8 |  | 0 |  |  | 9197106807
CRM051300PM | ACFAV30D03002051798 | FALDALE REGOLABILE 5/30 DN300 CON BASE IN PIOMBO MAGGIORATA CORTEN AISI 304 BA | PZ | EUR | 392.38 |  | 0 |  |  | 9197107343
CRM053350 | ACFAPIAD03502001209 | FALDALE PIANO INOX DN 350 CON BASE ALLUMINIO SENZA/FASC. ANTINTEM COLORATO CORTEN | PZ | EUR | 176.23 |  | 0 |  |  | 9197104698
CRM056130B | ACVAANTD01302051904 | FASCETTA ANTINTEMPERIE INCLINATO A 45Â° DN 130 AISI 304 BA COLORATO CORTEN | PZ | EUR | 32.41 |  | 0 |  |  | 9197104674
CRM056180B | ACVAANTD01802051911 | FASCETTA ANTINTEMPERIE INCLINATO A 45Â° DN 180 AISI 304 BA COLORATO CORTEN | PZ | EUR | 47.78 |  | 0 |  |  | 9197104676
CRM056200B | ACVAANTD02002051909 | FASCETTA ANTINTEMPERIE INCLINATO A 45Â° DN 200 AISI 304 BA COLORATO CORTEN | PZ | EUR | 51.85 |  | 0 |  |  | 9197104677
CRM056230B | ACVAANTD02302051800 | FASCETTA ANTINTEMPERIE INCLINATO A 45Â° DN 230 AISI 304 BA COLORATO CORTEN | PZ | EUR | 57.28 |  | 0 |  |  | 9197104678
CRM056250B | ACVAANTD02502051910 | FASCETTA ANTINTEMPERIE INCLINATO A 45Â° DN 250 AISI 304 BA COLORATO CORTEN | PZ | EUR | 59.89 |  | 0 |  |  | 9197104679
CRM057100 | ACVAROSD01002000013 | ROSONE COPRIMURO INOX PIATTO DN100/150 AISI 304 BA (2 PEZZI) COLORATO CORTEN |  | EUR | 67.47 |  | 0
CRM057100FO | ACVAROSD0100CT00002 | ROSONE CORPIMURO CORTEN DN100 FORATO AISI 304 BA | PZ | EUR | 70.85 |  | 0 |  |  | 9197106815
CRM057100P | ACVAROSD0100CT00004 | ROSONE COPRIMURO CORTEN DN100 AISI 304 BA | PZ | EUR | 67.47 |  | 0 |  |  | 9197106817
CRM057120 | ACVAROSD0120CT00001 | ROSONE COPRIMURO PIATTO CORTEN ROSONE DN120 AISI 304 BA | PZ | EUR | 68.48 |  | 0 |  |  | 9197106811
CRM057120FO | ACVAROSD0120CT00002 | ROSONE COPRIMURO CORTEN FORATO DN120 AISI 304 BA | PZ | EUR | 71.91 |  | 0 |  |  | 9197106812
CRM057120P | ACVAROSD0120CT00004 | ROSONE COPRIMURO SEMPLICE CORTEN DN120 AISI 304 BA | PZ | EUR | 68.48 |  | 0 |  |  | 9197106814
CRM057130 | ACVAROSD01302000016 | ROSONE COPRIMURO INOX DN130 AISI 304 BA VERNICIATO CORTEN | PZ | EUR | 69.04 |  | 0 |  |  | 9197107201
CRM057130FO | ACVAROSD01302000014 | ROSONE COPRIMURO INOX FORATO DN130/330 AISI 304 BA (2 PEZZI) PER PASSAGGIO TETTO COLORATO CORTEN |  | EUR | 72.49 |  | 0
CRM057130P | ACVAROSD01302000012 | ROSONE COPRIMURO INOX DN130/180 AISI 304 BA (2 PEZZI) COLORATO CORTEN | PZ | EUR | 69.04 |  | 0 |  |  | 9197104685
CRM057150FO | ACVAROSD01502000016 | ROSONE COPRIMURO INOX FORATO DN150/350 AISI 304 BA (2 PEZZI) PER PASSAGGIO TETTO COLORATO CORTEN |  | EUR | 73.7 |  | 0
CRM057180 | ACVAROSD01802000015 | ROSONE COPRIMURO INOX DN180 AISI 304 BA VERNICIATO CORTEN | PZ | EUR | 72 |  | 0 |  |  | 9197107203
CRM057180FO | ACVAROSD01802000013 | ROSONE COPRIMURO INOX FORATO DN180/380 AISI 304 BA (2 PEZZI) PER PASSAGGIO TETTO COLORATO CORTEN |  | EUR | 78.3 |  | 0
CRM057180P | ACVAROSD01802000011 | ROSONE COPRIMURO INOX DN180/230 AISI 304 BA (2 PEZZI) COLORATO CORTEN | PZ | EUR | 72 |  | 0 |  |  | 9197104686
CRM057200FO | ACVAROSD02002000016 | ROSONE COPRIMURO INOX FORATO DN200/400 AISI 304 BA (2 PEZZI) PER PASSAGGIO TETTO COLORATO CORTEN |  | EUR | 84.74 |  | 0
CRM057200P | ACVAROSD02002000014 | ROSONE COPRIMURO INOX DN200/250 AISI 304 BA (2 PEZZI) COLORATO CORTEN | PZ | EUR | 73.31 |  | 0 |  |  | 9197104687
CRM057230FO | ACVAROSD02302000009 | ROSONE COPRIMURO INOX FORATO DN230/430 AISI 304 BA (2 PEZZI) PER PASSAGGIO TETTO COLORATO CORTEN |  | EUR | 100.56 |  | 0
CRM057230P | ACVAROSD02302000010 | ROSONE COPRIMURO INOX SEMPLICE DN230/330 AISI 304 BA (2 PEZZI) PER PASSAGGIO TETTO COLORATO CORTEN |  | EUR | 75.47 |  | 0
CRM057250 | ACVAROSD02502000017 | ROSONE COPRIMURO INOX DN250 AISI 304 BA VERNICIATO CORTEN | PZ | EUR | 76.84 |  | 0 |  |  | 9197107205
CRM057250FO | ACVAROSD02502000015 | ROSONE COPRIMURO INOX FORATO DN250/450 AISI 304 BA (2 PEZZI) PER PASSAGGIO TETTO COLORATO CORTEN |  | EUR | 118.49 |  | 0
CRM057250P | ACVAROSD02502000013 | ROSONE COPRIMURO INOX DN250/300 AISI 304 BA (2 PEZZI) COLORATO CORTEN | PZ | EUR | 76.84 |  | 0 |  |  | 9197104688
CRM057350 | ACVAROSD03002000012 | ROSONE COPRIMURO INOX PIATTO DN300/350 AISI 304 BA (2 PEZZI) COLORATO CORTEN | PZ | EUR | 85.06 |  | 0 |  |  | 9197104689
CRM058120 | ACVAROSD0120CT00003 | ROSONE COPRIMURO INCLINATO CORTEN DN120 AISI 304 BA | PZ | EUR | 69.56 |  | 0 |  |  | 9197106813
CRM058130 | ACVAROSD01302000013 | ROSONE COPRIMURO INOX INCLINATO DN130/180 ( 2 PEZZI) AISI 304 BA COLORATO CORTEN | PZ | EUR | 70.12 |  | 0 |  |  | 9197104692
CRM058180 | ACVAROSD01802000012 | ROSONE COPRIMURO INOX INCLINATO DN180/230 (2 PEZZI) AISI 304 BA COLORATO CORTEN | PZ | EUR | 73.28 |  | 0 |  |  | 9197104694
CRM058180PF | ACPIPDFD01802052132 | PIASTRA DI FINITURA REG 10-30Â° DN180 AISI 304 BA SP.0,8 mm COLORE CORTEN | PZ | EUR | 110.36 |  | 0 |  |  | 9197103749
CRM058300 | ACVAROSD03002000013 | ROSONE COPRIMURO INOX INCLINATO DN300/350 (2 PEZZI) AISI 304 BA COLORATO CORTEN | PZ | EUR | 82.38 |  | 0 |  |  | 9197104697
CRM058350 | ACVAROSD03502000013 | ROSONE COPRIMURO INOX INCLINATO DN350/400 AISI 304 BA (2 PEZZI) PER PASSAGGIO TETTO COLORATO CORTEN |  | EUR | 86.87 |  | 0
CRM058400 | ACVAROSD04002000008 | ROSONE COPRIMURO INOX INCLINATO DN400/450 AISI 304 BA (2 PEZZI) PER PASSAGGIO TETTO COLORATO CORTEN |  | EUR | 91.73 |  | 0
CRM058450 | ACVAROSD04502000007 | ROSONE COPRIMURO INOX INCLINATO DN450/500 AISI 304 BA (2 PEZZI) PER PASSAGGIO TETTO COLORATO CORTEN |  | EUR | 97 |  | 0
CRM058500 | ACVAROSD05002000006 | ROSONE COPRIMURO INOX INCLINATO DN500/550 AISI 304 BA (2 PEZZI) PER PASSAGGIO TETTO COLORATO CORTEN |  | EUR | 102.65 |  | 0
CRM0930004 | ACVADCML02002000002 | DIST. X COLLARE MURO L=205mm SP.0,5 mm VERNICIATO CORTEN | PZ | EUR | 12.53 |  | 0 |  |  | 9197107452
CRM094130F | ACVACOMD01302051560 | COLLARE A MURO FISSO 50mm DN130 CORTEN | PZ | EUR | 24.77 |  | 0 |  |  | 9197107195
CRM094150F | ACVACOMD01502051198 | COLLARE A MURO FISSO 50mm DN150 CORTEN | PZ | EUR | 27.33 |  | 0 |  |  | 9197107196
CRM094180F | ACVACOMD01802051027 | COLLARE A MURO FISSO 50mm DN180 CORTEN | PZ | EUR | 31.3 |  | 0 |  |  | 9197107197
CRM094200F | ACVACOMD02002051996 | COLLARE A MURO FISSO 50mm DN200 CORTEN | PZ | EUR | 33.66 |  | 0 |  |  | 9197107198
CRM094230F | ACVACOMD02302051025 | COLLARE A MURO FISSO 50mm DN230 CORTEN | PZ | EUR | 36.17 |  | 0 |  |  | 9197107199
CRM094250F | ACVACOMD02502051028 | COLLARE A MURO FISSO 50mm DN250 CORTEN | PZ | EUR | 38.28 |  | 0 |  |  | 9197107200
CRM455100 | SWVABDMD0100PX00001 | BICCHIERE DI MONTAGGIO VERNICIATO CORTEN DN100 AISI 304 BA SP.0,5 mm | PZ | EUR | 22.8 |  | 0 |  |  | 9197106804
CRM455120 | SWVABDMD0120PX00001 | BICCHIERE DI MONTAGGIO CORTEN DN120 AISI 304 BA SP.0,5 mm COLORATO CORTEN | PZ | EUR | 24.81 |  | 0 |  |  | 9197106805
CRM5750801 | MPVATAPD00802007811 | TAPPO TONDO X ISPEZIONE T200 DN 80 COLORATO CORTEN | PZ | EUR | 40.14 |  | 0 |  |  | 9197104706
CRM5751001 | MPVATAPD01002007813 | TAPPO TONDO X ISPEZIONE T200 DN 100 COLORATO CORTEN | PZ | EUR | 45.96 |  | 0 |  |  | 9197104707
CRM5751301 | MPVATAPD01302007806 | TAPPO TONDO X ISPEZIONE T200 DN 130 COLORATO CORTEN | PZ | EUR | 53.87 |  | 0 |  |  | 9197104708
CRM5751501 | MPVATAPD01502007807 | TAPPO TONDO X ISPEZIONE T200 DN 150 COLORATO CORTEN | PZ | EUR | 59.5 |  | 0 |  |  | 9197104709
CRM5751801 | MPVATAPD01802001899 | TAPPO TONDO X ISPEZIONE T200 DN 180 COLORATO CORTEN | PZ | EUR | 78.29 |  | 0 |  |  | 9197104710
CRM5752001 | MPVATAPD02002001900 | TAPPO TONDO X ISPEZIONE T200 DN 200 COLORATO CORTEN | PZ | EUR | 84.81 |  | 0 |  |  | 9197104711
CRRP2580130 | ACPIPDFD01302052131 | PIASTRA DI FINITURA REG 0-10Â° DN130 AISI 304 BA SP.0,8 mm COLORE CORTEN | PZ | EUR | 92.43 |  | 0 |  |  | 9197103740
CRRP2580150 | ACPIPDFD01502052126 | PIASTRA DI FINITURA REG 0-10Â° DN150 AISI 304 BA SP.0,8 mm COLORE CORTEN | PZ | EUR | 100.2 |  | 0 |  |  | 9197103741
CRRP2580180 | ACPIPDFD01802052131 | PIASTRA DI FINITURA REG 0-10Â° DN180 AISI 304 BA SP.0,8 mm COLORE CORTEN | PZ | EUR | 110.36 |  | 0 |  |  | 9197103742
CRRP2580200 | ACPIPDFD02002052132 | PIASTRA DI FINITURA REG 0-10Â° DN200 AISI 304 BA SP.0,8 mm COLORE CORTEN | PZ | EUR | 116.76 |  | 0 |  |  | 9197103743
CRRP2580230 | ACPIPDFD02302052118 | PIASTRA DI FINITURA REG 0-10Â° DN230 AISI 304 SP.0,8 mm COLORE CORTEN | PZ | EUR | 128.13 |  | 0 |  |  | 9197103744
CRRP2580250 | ACPIPDFD02502052120 | PIASTRA DI FINITURA REG 0-10Â° DN250 AISI 304 BA SP.0,8 mm COLORE CORTEN | PZ | EUR | 135.17 |  | 0 |  |  | 9197103745
CRRP2581130 | ACPIPDFD01302052132 | PIASTRA DI FINITURA REG 10-30Â° DN130 AISI 304 BA SP.0,8 mm COLORE CORTEN | PZ | EUR | 92.43 |  | 0 |  |  | 9197103747
CRRP2581150 | ACPIPDFD01502052127 | PIASTRA DI FINITURA REG 10-30Â° DN150 AISI 304 BA SP.0,8 mm COLORE CORTEN | PZ | EUR | 100.2 |  | 0 |  |  | 9197103748
CRRP2581200 | ACPIPDFD02002052133 | PIASTRA DI FINITURA REG 10-30Â° DN200 AISI 304 BA SP.0,8 mm COLORE CORTEN | PZ | EUR | 116.76 |  | 0 |  |  | 9197103750
CRRP2581230 | ACPIPDFD02302052119 | PIASTRA DI FINITURA REG 10-30Â° DN230 AISI 304 SP.0,8 mm COLORE CORTEN | PZ | EUR | 128.13 |  | 0 |  |  | 9197103751
CRRP2581250 | ACPIPDFD02502052121 | PIASTRA DI FINITURA REG 10-30Â° DN250 AISI 304 BA SP.0,8 mm COLORE CORTEN | PZ | EUR | 135.17 |  | 0 |  |  | 9197103752
CRS-TDV | ATVA000N0000NN00968 | COMANDO DI REGOLAZIONE DEL SISTEMA DI VENTILAZIONE | PZ | EUR | 213 |  | 0 |  |  | 9197104937
CXN02M06 | CITU025D00605010047 | TUBO COAX INOX 0,25 m. DN60/100 NERO OPACO ALTE TEMP | PZ | EUR | 63.14 |  | 0 |  |  | 55935
CXN02M08 | CITU025D00805010048 | TUBO COAX INOX 0,25 m. DN80/125 NERO OPACO ALTE TEMP | PZ | EUR | 66.55 |  | 0 |  |  | 55936
CXN02M10 | C1TU025D01005250081 | TUBO COAX 0.25 m. DN 100/150 AISI 316L BA SP.0,4 mm NERO OPACO ALTE TEMP | PZ | EUR | 72.53 |  | 0 |  |  | 66159
CXN02M13 | CITU025D01305210116 | TUBO COAX INOX 0.25 m DN130/200 NERO OPACO ALTE TEMP | PZ | EUR | 81.58 |  | 0 |  |  | 9197089797
CXN02M15 | FG1140PIP250-150 | ELEMENTO LINEARE 250mm DN150/200 VERNICIATO NERO |  | EUR | 90.55 |  | 0
CXN05M06 | CITU050D00605010045 | TUBO COAX INOX 0,50 m. DN60/100 NERO OPACO ALTE TEMP | PZ | EUR | 83.69 |  | 0 |  |  | 55933
CXN05M08 | CITU050D00805010046 | TUBO COAX INOX 0,50 m. DN80/125 NERO OPACO ALTE TEMP | PZ | EUR | 88.07 |  | 0 |  |  | 55934
CXN05M10 | C1TU050D01005250075 | TUBO COAX 0.50 m. DN 100/150 AISI 316L BA SP.0,4 mm NERO OPACO ALTE TEMP | PZ | EUR | 104.58 |  | 0 |  |  | 66162
CXN05M13 | CITU050D01305210115 | TUBO COAX INOX H 500 DN130/200 NERO OPACO ALTE TEMP | PZ | EUR | 114.48 |  | 0 |  |  | 9197089796
CXN05M15 | FG1140PIP500-150 | ELEMENTO LINEARE 500mm DN150/200 VERNICIATO NERO |  | EUR | 128.09 |  | 0
CXN10M06 | CITUM01D00605010044 | TUBO COAX INOX 1 m. DN60/100 NERO OPACO ALTE TEMP | PZ | EUR | 126.47 |  | 0 |  |  | 55932
CXN10M08 | CITUM01D00805010042 | TUBO COAX INOX 1 m. DN80/125 NERO OPACO ALTE TEMP | PZ | EUR | 131.34 |  | 0 |  |  | 55930
CXN10M10 | CITUM01D01005010043 | TUBO COAX INOX 1 m. DN100/150 NERO OPACO ALTE TEMP | PZ | EUR | 140.39 |  | 0 |  |  | 55931
CXN10M13 | CITUM01D01305210114 | TUBO COAX INOX 1 m. DN 130/200 NERO OPACO ALTE TEMP | PZ | EUR | 168.71 |  | 0 |  |  | 9197079616
CXN10M15 | FG1140PIP100-150 | ELEMENTO LINEARE 100mm DN150/200 VERNICIATO NERO |  | EUR | 199.48 |  | 0
CXN30G08 | CICUG30D00805010169 | CURVA COAX INOX 30Â° DN80/125 AISI 316L BA SP.4/10 NERO OPACO ALTE TEMP | PZ | EUR | 137.08 |  | 0 |  |  | 9197078626
CXN30G10 | FG1140ELB30-80 | GOMITO A 30Â° DN80/125 VERNICIATO NERO |  | EUR | 95.12 |  | 0
CXN30G13 | FG1140ELB30-100 | GOMITO A 30Â° DN100/150 VERNICIATO NERO |  | EUR | 107.82 |  | 0
CXN30G15 | FG1140ELB30-130 | GOMITO A 30Â° DN130/200 VERNICIATO NERO |  | EUR | 121.07 |  | 0
CXN30G15 | FG1140ELB30V1-130 | GOMITO A 30Â° DN130/200 |  | EUR | 78.61 |  | 0
CXN30G20 | FG1140ELB30V1-150 | GOMITO A 30Â° DN150/200 |  | EUR | 97.39 |  | 0
CXN30G20 | FG1140ELB30-150 | GOMITO A 30Â° DN150/200 VERNICIATO NERO |  | EUR | 149.98 |  | 0
CXN45G06 | CICUG45D00605010053 | CURVA COAX INOX 45Â° DN60/100 NERO OPACO ALTE TEMP | PZ | EUR | 94.73 |  | 0 |  |  | 55941
CXN45G08 | CICUG45D00805010054 | CURVA COAX INOX 45Â° DN80/125 NERO OPACO ALTE TEMP | PZ | EUR | 99.83 |  | 0 |  |  | 55942
CXN45G10 | CICUG45D01005010055 | CURVA COAX INOX 45Â° DN100/150 NERO OPACO ALTE TEMP | PZ | EUR | 106.31 |  | 0 |  |  | 66179
CXN45G13 | CICUG45D01305000001 | CURVA COAX INOX 45Â° DN130/200 NERO OPACO ALTE TEMP | PZ | EUR | 120.5 |  | 0 |  |  | 9197100554
CXN45G15 | FG1140ELB45-150 | GOMITO A 45Â° DN150/200 VERNICIATO NERO |  | EUR | 139.02 |  | 0
CXN87G06 | CICUG87D00605010050 | CURVA COAX INOX 87Â° DN60/100 NERO OPACO ALTE TEMP | PZ | EUR | 130.25 |  | 0 |  |  | 55938
CXN87G08 | CICUG87D00805010051 | CURVA COAX INOX 87Â° DN80/125 NERO OPACO ALTE TEMP | PZ | EUR | 137.08 |  | 0 |  |  | 55939
CXN87G10 | CICUG87D01005010052 | CURVA COAX INOX 87Â° DN100/150 NERO OPACO ALTE TEMP | PZ | EUR | 144.02 |  | 0 |  |  | 55940
CXN87G13 | FG1140ELB87-130 | GOMITO A 87Â° DN130/200 VERNICIATO NERO |  | EUR | 164.68 |  | 0
CXN87G15 | FG1140ELB87-150 | GOMITO A 87Â° DN150/200 VERNICIATO NERO |  | EUR | 182.1 |  | 0
CXN90G06 | CICUG90D00605010056 | CURVA COAX INOX 90Â° DN60/100 NERO OPACO ALTE TEMP | PZ | EUR | 130.25 |  | 0 |  |  | 55944
CXN90G08 | CICUG90D00805010057 | CURVA COAX INOX 90Â° DN80/125 NERO OPACO ALTE TEMP | PZ | EUR | 137.08 |  | 0 |  |  | 55945
CXN90G10 | CICUG90D01005010058 | CURVA COAX INOX 90Â° DN100/150 NERO OPACO ALTE TEMP | PZ | EUR | 144.02 |  | 0 |  |  | 66180
CXN90G13 | CICUG90D01305210113 | CURVA COAX INOX 90Â° DN130/200 NERO OPACO ALTE TEMP | PZ | EUR | 164.69 |  | 0 |  |  | 9197089799
CXN90G15 | FG1140ELB90-150 | GOMITO A 90Â° DN150/200 VERNICIATO NERO |  | EUR | 182.1 |  | 0
CXNCBOA06 | FG1140TERV1-60 | TERMINALE ANTI INTEMPERIE CON PRESE D'ARIA DN60/100 VERNICIATO NERO |  | EUR | 319.45 |  | 0
CXNCBOA08 | C1KAK02D00805250051 | TERMINALE COAX ANTINTEMPERIE CON PRESA ARIA DN 80/ 125 AISI 316L BA SP.0,4 mm NE | PZ | EUR | 320.77 |  | 0 |  |  | 55965
CXNCBOA10 | C1KAK02D01005250054 | TERMINALE COAX ANTINTEMPERIE CON PRESA ARIA DN 100/ 150 AISI 316L BA SP.0,4 mm NERO OPACO ALTE TE | PZ | EUR | 335.39 |  | 0 |  |  | 55968
CXNCBOA13 | FG1140TERV1-130 | TERMINALE ANTI INTEMPERIE CON PRESE D'ARIA DN130/200 VERNICIATO NERO |  | EUR | 443.75 |  | 0
CXNCBOA15 | FG1140TERV1-150 | TERMINALE ANTI INTEMPERIE CON PRESE D'ARIA DN150/200 VERNICIATO NERO |  | EUR | 532.45 |  | 0
CXNCCO06 | FG1140TERV3-60 | TERMINALE TRONCO CONO DN60/100 VERNICIATO NERO |  | EUR | 188.49 |  | 0
CXNCCO10 | FG1140TERV3-100 | TERMINALE TRONCO CONICO DN100/150 VERNICIATO NERO |  | EUR | 241.71 |  | 0
CXNI2E06 | CIELISTD00605010059 | ELEM. COAX INOX CON PORT.ISPEZ.TONDO DN60/100 NERO OPACO ALTE TEMP | PZ | EUR | 147.67 |  | 0 |  |  | 55947
CXNI2E08 | CIELISTD00805010060 | ELEM. COAX INOX CON PORT.ISPEZ.TONDO DN80/125 NERO OPACO ALTE TEMP | PZ | EUR | 155.36 |  | 0 |  |  | 55948
CXNI2E10 | CIELISTD01005010061 | ELEM. COAX INOX CON PORT.ISPEZ.TONDO DN100/150 NERO OPACO ALTE TEMP | PZ | EUR | 170.27 |  | 0 |  |  | 55949
CXNI2E13 | CIELISTD01305000001 | ELEM. COAX INOX CON PORT.ISPEZ.TONDO DN130/200 NERO OPACO ALTE TEMP | PZ | EUR | 207.68 |  | 0 |  |  | 9197089801
CXNI2E15 | FG1140INS-150 | ELEMENTO ISPEZIONE CON TAPPO DN150/200 VERNICIATO NERO |  | EUR | 217.69 |  | 0
CXNPFS06 | FG1140INS-60 | ELEMENTO PRELIEVO FUMI MONOFORO DN60/100 VERNICIATO NERO |  | EUR | 98.1 |  | 0
CXNPFS08 | CIELPIFD00805010062 | ELEM. COAX INOX PRELIEVO FUMI DN80/125 NERO OPACO ALTE TEMP | PZ | EUR | 98.1 |  | 0 |  |  | 55951
CXNPFS10 | CIELPIFD01005010032 | ELEM. COAX INOX PRELIEVO FUMI DN100/150 NERO OPACO ALTE TEMP | PZ | EUR | 112.29 |  | 0 |  |  | 9197085669
CXNPFS13 | FG1140INS-130 | ELEMENTO PRELIEVO FUMI MONOFORO DN130/200 VERNICIATO NERO |  | EUR | 218.89 |  | 0
CXNPFS15 | FG1140INSV1-150 | ELEMENTO PRELIEVO FUMI MONOFORO DN150/200 VERNICIATO NERO |  | EUR | 229.83 |  | 0
CXNPIN06 | FG1140SUP-60 | PIASTRA INTERMEDI SUPPORTO A MURO DN60/100 VERNICIATO NERO |  | EUR | 193.61 |  | 0
CXNPIN08 | CIPIINTD00805210179 | PIASTRA COAX INOX INTERMEDIA DN80/125 NERO OPACO ALTE TEMP | PZ | EUR | 193.61 |  | 0 |  |  | 81471
CXNPIN10 | CIPIINTD01005210180 | PIASTRA COAX INOX INTERMEDIA DN100/150 NERO OPACO ALTE TEMP | PZ | EUR | 197.44 |  | 0 |  |  | 81472
CXNPIN13 | FG1140SUP-130 | PIASTRA INTERMEDIA SUPPORTO A MURO DN130/200 VERNICIATO NERO |  | EUR | 222.94 |  | 0
CXNPIN15 | FG1140SUP-150 | PIASTRA INTERMEDIA SUPPORTO A MURO DN150/200 VERNICIATO NERO |  | EUR | 237.76 |  | 0
CXNRDM06A | FG1140ADA-60 | RACCORDO DI CHIUSURA CON PRESE D'ARIA DN60/100 VERNICIATO NERO |  | EUR | 110.49 |  | 0
CXNRDM08 | FG1140ADA-80 | RACCORDO TERMINALE DI CHIUSURA DN80/125 VERNICIATO NERO |  | EUR | 122.79 |  | 0
CXNRDM10 | CIGIGUCD01005200002 | RACC. COAX INOX DOPPIA-MONO DN 100/150 AISI 316L BA SP.0,4 mm NERO T300 POLVERE | PZ | EUR | 136.43 |  | 0 |  |  | 9197101480
CXNRDM10A | FG1140ADA-100 | RACCORDO DI CHIUSURA CON PRESE D'ARIA DN100/150 VERNICIATO NERO |  | EUR | 178.16 |  | 0
CXNRDM13 | CIGIGUCD01305200002 | RACC. COAX INOX DOPPIA-MONO DN 130/200 AISI 316L BA SP.0,4 mm NERO T300 POLVERE | PZ | EUR | 151.58 |  | 0 |  |  | 9197101481
CXNRDM15 | FG1140ADA-150 | RACCORDO TERMINALE DI CHIUSURA DN150/200 VERNICIATO NERO |  | EUR | 159.16 |  | 0
CXNSCA06 | CIVASCCD00605210067 | COAX INOX SCARICO CONDENSA DN60/100 NERO OPACO ALTE TEMP | PZ | EUR | 117.95 |  | 0 |  |  | 55956
CXNSCA08 | CIVASCCD00805210068 | COAX INOX SCARICO CONDENSA DN80/125 NERO OPACO ALTE TEMP | PZ | EUR | 124.1 |  | 0 |  |  | 55957
CXNSCA10 | CIVASCCD01005210069 | COAX INOX SCARICO CONDENSA DN100/150 NERO OPACO ALTE TEMP | PZ | EUR | 126.09 |  | 0 |  |  | 55958
CXNSCA13 | CIVASCCD01305210100 | COAX INOX SCARICO CONDENSA VERTICALE DN130/200 NERO OPACO ALTE TEMP | PZ | EUR | 165.82 |  | 0 |  |  | 67154
CXNSCA15 | FG1140CAPV1-150 | TAPPO SCARICO CONDENSA DN150/200 VERNICIATO NERO |  | EUR | 149.72 |  | 0
CXNT8M06 | FG1140TEE87-60 | RACCORDO A T 87Â° CON USCITA COASSIALE DN60/100 VERNICIATO NERO |  | EUR | 213.64 |  | 0
CXNT8M08 | C1TEG87D00805250045 | RACC."T" COAX INOX 87Â° DN80/125 NERO OPACO ALTE TEMP T 300 | PZ | EUR | 224.86 |  | 0 |  |  | 55959
CXNT8M10 | CITEG87D01005010080 | RACC."T" COAX INOX 87Â° DN100/150 NERO OPACO ALTE TEMP | PZ | EUR | 251.17 |  | 0 |  |  | 65977
CXNT8M13 | FG1140TEE87-130 | RACCORDO A T 87Â° CON USCITA COASSIALE DN130/200 VERNICIATO NERO |  | EUR | 335.76 |  | 0
CXNT8M15 | FG1140TEE87-150 | RACCORDO A T 87Â° CON USCITA COASSIALE DN150/200 VERNICIATO NERO |  | EUR | 385.36 |  | 0
CXNT8R6A08 | CITEG90D00805210216 | RACC."T" COAX INOX 90Â° DN80/125 USC.DN 60 LISCIA MONO PER VENTILAZIONE ARIA NERO OPACO ALTE TEMP | PZ | EUR | 224.81 |  | 0 |  |  | 7072107
CXNT8RA06 | FG1140TEE90Â°V2-60 | RACCORDO A T 90Â° USCITA MONOPARETE MASCHIO (PER ASPIRAZIONE) RIDOTTO A 80mm DN60/100 VERNICIATO NERO |  | EUR | 134.12 |  | 0
CXNT8RA08 | C1TEG90D00805250047 | RACC."T" COAX 90Â° MONO M. DN 78 X ASP ARIA DN 80/125 AISI 316L BA SP.0,4 mm NERO OPACO ALTE TEMP | PZ | EUR | 134.12 |  | 0 |  |  | 55961
CXNT8RA13 | FG1140TEE90V1-130 | RACCORDO A T 90Â° USCITA MONOPARETE MASCHIO (PER ASPIRAZIONE) RIDOTTO A 80 mm DN130/200 VERNICIATO NERO |  | EUR | 159.81 |  | 0
CXNT8RA15 | FG1140TEE90V1-150 | RACCORDO A T 90Â° USCITA MONOPARETE MASCHIO (PER ASPIRAZIONE) RIDOTTO A 80mm DN150/200 VERNICIATO NERO |  | EUR | 178.76 |  | 0
CXNT8RF06 | FG1140TEE90Â°-60 | RACCORDO A T 90Â° USCITA MONOPARETE FEMMINA (PER FUMI) RIDOTTO A 80mm DN60/100 VERNICIATO NERO |  | EUR | 211.43 |  | 0
CXNT8RF10 | CITEG90D01005010198 | RACC."T" COAX INOX 90Â° MONO F. DN 80 X FUMI DN100/150 USC. NERO OPACO ALTE TEMP | PZ | EUR | 238.76 |  | 0 |  |  | 82616
CXNT8RF13 | FG1140TEE90-130 | RACCORDO A T 90Â° USCITA MONOPARETE FEMMINA (PER FUMI) RIDOTTO A 80mm DN130/200 VERNICIATO NERO |  | EUR | 299.95 |  | 0
CXNT8RF15 | FG1140TEE90-150 | RACCORDO A T 90Â° USCITA MONOPARETE FEMMINA (PER FUMI) RIDOTTO A 80mm DN150/200 VERNICIATO NERO |  | EUR | 299.95 |  | 0
CXNTCI06 | FG1140CAP-60 | TAPPO CIECO DN60/100 VERNICIATO NERO |  | EUR | 91.46 |  | 0
CXNTCI08 | C1VATPCD00805250044 | COAX TAPPO CIECO DN 80/125 AISI 316L BA NERO OPACO ALTE TEMP | PZ | EUR | 91.93 |  | 0 |  |  | 55950
CXNTCI10 | C1VATPCD01005250088 | COAX TAPPO CIECO DN 100/150 AISI 316L BA NERO OPACO ALTE TEMP | PZ | EUR | 93.76 |  | 0 |  |  | 67138
CXNTCI13 | CIVATPCD01305200002 | COAX TAPPO CIECO DN 130/200 AISI 316L BA NERO OPACO ALTE TEMP T 300 | PZ | EUR | 119.32 |  | 0 |  |  | 9197091012
CXNTCI15 | FG1140CAP-150 | TAPPO CIECO DN150/200 NERO |  | EUR | 122.31 |  | 0
CXNTEL08 | CIELEVAD00805210136 | ELEM. COAX INOX TELESCOPICO DN 80/125 AISI 316L BA NERO OPACO ALTE TEMP 250-400 mm. NERO OPACO ALTE | PZ | EUR | 127.18 |  | 0 |  |  | 73443
CXNTEL10 | CIELEVAD01005210138 | ELEM. COAX INOX TELESCOPICO DN 100/150 AISI 316L BA NERO OPACO ALTE TEMP 250-400 mm. NERO OPACO ALTE | PZ | EUR | 137.77 |  | 0 |  |  | 73445
CXNTEL13 | CIELEVAD01305200002 | ELEM. COAX INOX TELESCOPICO DN 130/200 AISI 316L BA NERO OPACO ALTE TEMP 250-400 mm. NERO OPACO ALTE | PZ | EUR | 144.15 |  | 0 |  |  | 9197089798
CXNTEL15 | FG1140PIPADJ-150 | ELEMENTO TELESCOPICO/REGOLABILE 280 - 400 mm DN150/200 VERNICIATO NERO |  | EUR | 160.17 |  | 0
CXNTO2R08 | C1KAK07D00805250065 | TERMINALE COAX ORRIZZONTALE DN 80/ 125 AISI 316L BA SP.0,4 mm (+2 EPDM) NERO OPACO ALTE TEMP | PZ | EUR | 345.27 |  | 0 |  |  | 65224
CXNTO2R10 | C1KAK07D01005250068 | TERMINALE COAX ORRIZZONTALE DN 100/ 150 AISI 316L BA SP.0,4 mm (+2 EPDM NERO OPACO ALTE TEMP | PZ | EUR | 395.79 |  | 0 |  |  | 66155
CXNTO2R13 | CIKAK07D01305210209 | TERMINALE COAX INOX ORRIZZONTALE DN 130/ 200 NERO OPACO ALTE TEMP T 300 | PZ | EUR | 431.97 |  | 0 |  |  | 9197091155
CXNTO2R15 | FG1140TERV2-150 | TERMINALE ORIZZONTALE CON DUE ROSONI DN150/200 VERNICIATO NERO |  | EUR | 518.34 |  | 0
CXNTSO06 | FG1140TER-60 | TERMINALE DI SCARICO ORIZZONTALE DN60/100 VERNICIATO NERO |  | EUR | 110.49 |  | 0
CXNTSO08 | FG1140TER-80 | TERMINALE DI SCARICO ORIZZONTALE DN80/125 VERNICIATO NERO |  | EUR | 140.77 |  | 0
CXNTSO10 | FG1140TER-100 | TERMINALE DI SCARICO ORIZZONTALE DN100/150 VERNICIATO NERO |  | EUR | 190.96 |  | 0
CXNTSO13 | FG1140TER-130 | TERMINALE DI SCARICO ORIZZONTALE DN130/200 VERNICIATO NERO |  | EUR | 220.34 |  | 0
CXRCBOA06 | CBKAANVD0060PM10015 | TERMINALE COAX COPEER PLAST ANTIVENTO C/PRESA ARIA DN60/100 | PZ | EUR | 394.34 |  | 0 |  |  | 60956
CXRCBOA08 | CBKAANVD0080PM10005 | TERMINALE COAX COPEER PLAST ANTIVENTO C/PRESA ARI DN80/125 | PZ | EUR | 438.14 |  | 0 |  |  | 61299
CXRCBOA10 | CBKAANVD0100PM00001 | TERMINALE COAX COPEER PLAST ANTIVENTO C/PRESA ARIA DN100/160 | PZ | EUR | 458.87 |  | 0 |  |  | 9197075441
CXRCCO06 | CBKAANVD0060PM10016 | TERMINALE COAX COPEER PLAST ANTIVENTO C/PRESA ARIA SEMPLICE DN60/100 | PZ | EUR | 252.67 |  | 0 |  |  | 60957
CXRCCO08 | CBKAK03D0080PM00001 | TERMINALE COAX PPs-COPPER TRONCO CONO DN 80/125 | PZ | EUR | 299.7 |  | 0 |  |  | 9197091003
CXX02M06 | CITU025D00605010006 | TUBO COAX INOX 0,25 m. DN60/100 | PZ | EUR | 41 |  | 0 |  |  | 7412
CXX02M08 | CITU025D00805010007 | TUBO COAX INOX 0,25 m. DN80/125 | PZ | EUR | 43.22 |  | 0 |  |  | 7413
CXX02M10 | CITU025D01005010008 | TUBO COAX INOX 0,25 m. DN100/150 | PZ | EUR | 47.1 |  | 0 |  |  | 7414
CXX02M13 | CITU025D01305210115 | TUBO COAX INOX 0.25 m DN130/200 | PZ | EUR | 52.97 |  | 0 |  |  | 67169
CXX02M15 | CITU025D01505200001 | TUBO COAX INOX 0.25 m DN150/200 | PZ | EUR | 58.79 |  | 0 |  |  | 9197082824
CXX05M06 | CITU050D00605010003 | TUBO COAX INOX 0,50 m. DN60/100 | PZ | EUR | 54.34 |  | 0 |  |  | 7409
CXX05M08 | CITU050D00805010004 | TUBO COAX INOX 0,50 m. DN80/125 | PZ | EUR | 57.19 |  | 0 |  |  | 7410
CXX05M10 | CITU050D01005010005 | TUBO COAX INOX 0,50 m. DN100/150 | PZ | EUR | 67.91 |  | 0 |  |  | 7411
CXX05M13 | CITU050D01305210114 | TUBO COAX INOX 0,50 m. DN130/200 | PZ | EUR | 74.34 |  | 0 |  |  | 67168
CXX05M15 | CITU050D01505210188 | TUBO COAX INOX 0,50 m. DN150/200 | PZ | EUR | 83.17 |  | 0 |  |  | 81848
CXX10M06 | CITUM01D00605000001 | TUBO COAX INOX 1 m. DN60/100 | PZ | EUR | 80.48 |  | 0 |  |  | 7406
CXX10M08 | CITUM01D00805010001 | TUBO COAX INOX 1 m. DN80/125 | PZ | EUR | 84.68 |  | 0 |  |  | 7407
CXX10M10 | CITUM01D01005010002 | TUBO COAX INOX 1 m. DN100/150 | PZ | EUR | 98.78 |  | 0 |  |  | 7408
CXX10M13 | CITUM01D01305210113 | TUBO COAX INOX 1 m. DN130/200 | PZ | EUR | 112.35 |  | 0 |  |  | 67167
CXX10M15 | CITUM01D01505210181 | TUBO COAX INOX 1 m. DN150/200 | PZ | EUR | 126.94 |  | 0 |  |  | 81841
CXX30G08 | CICUG30D00805010167 | CURVA COAX INOX 30Â° DN 80/125 | PZ | EUR | 89.01 |  | 0 |  |  | 80476
CXX30G10 | CICUG30D00805010168 | CURVA COAX INOX 30Â° DN100/150 | PZ | EUR | 61.77 |  | 0 |  |  | 9197074439
CXX30G13 | CICUG30D01305200001 | CURVA COAX INOX 30Â° DN130/200 | PZ | EUR | 70.02 |  | 0 |  |  | 9197079129
CXX45G06 | CICUG45D00605010015 | CURVA COAX INOX 45Â° DN60/100 | PZ | EUR | 55.05 |  | 0 |  |  | 7421
CXX45G08 | CICUG45D00805010016 | CURVA COAX INOX 45Â° DN80/125 | PZ | EUR | 57.96 |  | 0 |  |  | 7422
CXX45G10 | CICUG45D01005010017 | CURVA COAX INOX 45Â° DN100/150 | PZ | EUR | 61.77 |  | 0 |  |  | 7423
CXX45G13 | CICUG45D01305210107 | CURVA COAX INOX 45Â° DN130/200 | PZ | EUR | 70.02 |  | 0 |  |  | 67161
CXX45G15 | CICUG45D01505200001 | CURVA COAX INOX 45Â° DN150/200 | PZ | EUR | 80.77 |  | 0 |  |  | 9197082828
CXX87G06 | CICUG87D00605010012 | CURVA COAX INOX 87Â° DN60/100 | PZ | EUR | 84.58 |  | 0 |  |  | 7418
CXX87G08 | CICUG87D00805010013 | CURVA COAX INOX 87Â° DN80/125 | PZ | EUR | 89.01 |  | 0 |  |  | 7419
CXX87G10 | CICUG87D01005010014 | CURVA COAX INOX 87Â° DN100/150 | PZ | EUR | 93.53 |  | 0 |  |  | 7420
CXX87G13 | CICUG87D01305210110 | CURVA COAX INOX 87Â° DN130/200 | PZ | EUR | 106.94 |  | 0 |  |  | 67164
CXX87G15 | CICUG87D01505200001 | CURVA COAX INOX 87Â° DN150/200 | PZ | EUR | 118.24 |  | 0 |  |  | 9197082825
CXX90G06 | CICUG90D00605010009 | CURVA COAX INOX 90Â° DN60/100 | PZ | EUR | 84.58 |  | 0 |  |  | 7415
CXX90G08 | CICUG90D00805010010 | CURVA COAX INOX 90Â° DN80/125 | PZ | EUR | 89.01 |  | 0 |  |  | 7416
CXX90G10 | CICUG90D01005010011 | CURVA COAX INOX 90Â° DN100/150 | PZ | EUR | 93.53 |  | 0 |  |  | 7417
CXX90G13 | CICUG90D01305210112 | CURVA COAX INOX 90Â° DN130/200 | PZ | EUR | 106.94 |  | 0 |  |  | 67166
CXX90G15 | CICUG90D01505200001 | CURVA COAX INOX 90Â° DN150/200 | PZ | EUR | 118.24 |  | 0 |  |  | 9197082826
CXXCBOA06 | CIKAK02D00605010034 | TERMINALE COAX INOX ANTINTEMPERIE CON PRESA D'ARIA DN60/100 | PZ | EUR | 203.29 |  | 0 |  |  | 7709
CXXCBOA08 | CIKAK02D00805010035 | TERMINALE COAX INOX ANTINTEMPERIE CON PRESA D'ARIA DN80/125 | PZ | EUR | 213.41 |  | 0 |  |  | 7710
CXXCBOA10 | CIKAK02D01005010036 | TERMINALE COAX INOX ANTINTEMPERIE CON PRESA D'ARIA DN100/150 | PZ | EUR | 222.6 |  | 0 |  |  | 7711
CXXCBOA13 | CIKAK02D01305010133 | TERMINALE COAX INOX ANTINTEMPERIE DN130/ 200 AISI 316L BA | PZ | EUR | 295.22 |  | 0 |  |  | 71995
CXXCBOA15 | CIKAK02D01505210189 | TERMINALE COAX INOX ANTINTEMPERIE DN150/ 200 CON PRESA D'ARIA AISI 316L BA | PZ | EUR | 354.23 |  | 0 |  |  | 81908
CXXCCO06 | BVKAANVD0060PX10013 | TERMINALE COAX PPs-INOX ANTIVENTO C/PRESA ARIA SEMPLICE DN 60/100 | PZ | EUR | 145.28 |  | 0 |  |  | 26139
CXXCCO06 | FG1140TERV2-60 | TERMINALE TRONCO CONO DN60/100 |  | EUR | 122.39 |  | 0
CXXCCO08 | BVKAK03D0080PS50074 | TERMINALE COAX PPs-INOX TRONCO CONO DN 80/125 | PZ | EUR | 126.35 |  | 0 |  |  | 7071420
CXXCCO08 | BVKAANVD0080PX10014 | TERMINALE COAX PPs-INOX ANTIVENTO C/PRESA ARIA SEMPLICE DN 80/125 | PZ | EUR | 154.32 |  | 0 |  |  | 26140
CXXEC6F10 | CITEG90D01005010144 | RACCORDO COAX INOX-INOX DN 100/150 - MONOPARETE CON VENTILAZIONE ARIA DN 60 | PZ | EUR | 217.06 |  | 0 |  |  | 73871
CXXI2E06 | CIELISTD00605010026 | ELEM. COAX INOX CON PORT.ISPEZ.TONDO DN60/100 | PZ | EUR | 95.89 |  | 0 |  |  | 7701
CXXI2E08 | CIELISTD00805010027 | ELEM. COAX INOX CON PORT.ISPEZ.TONDO DN80/125 | PZ | EUR | 100.88 |  | 0 |  |  | 7702
CXXI2E10 | CIELISTD01005010028 | ELEM. COAX INOX CON PORT.ISPEZ.TONDO DN100/150 | PZ | EUR | 110.57 |  | 0 |  |  | 7703
CXXI2E13 | CIELISTD01305210103 | ELEM. COAX INOX CON PORT.ISPEZ.TONDO DN130/200 | PZ | EUR | 134.85 |  | 0 |  |  | 67157
CXXI2E15 | CIELISTD01505210183 | ELEM. COAX INOX CON PORT.ISPEZ.TONDO DN150/200 | PZ | EUR | 141.36 |  | 0 |  |  | 81843
CXXPFS06 | CIELPIFD00605010029 | ELEM. COAX INOX PRELIEVO FUMI DN60/100 | PZ | EUR | 64.36 |  | 0 |  |  | 7704
CXXPFS08 | CIELPIFD00805010030 | ELEM. COAX INOX PRELIEVO FUMI DN80/125 | PZ | EUR | 64.36 |  | 0 |  |  | 7705
CXXPFS10 | CIELPIFD01005010031 | ELEM. COAX INOX PRELIEVO FUMI DN100/150 | PZ | EUR | 71.46 |  | 0 |  |  | 7706
CXXPFS13 | CIELPIFD01305200001 | ELEM. COAX INOX PRELIEVO FUMI DN130/200 | PZ | EUR | 142.14 |  | 0 |  |  | 9197082331
CXXPFS15 | CIELPIFD01505210185 | ELEM. COAX INOX PRELIEVO FUMI DN150/200 | PZ | EUR | 149.24 |  | 0 |  |  | 81845
CXXPIN06 | CIPIINTD00605210039 | PIASTRA COAX INOX INTERMEDIA DN60/100 | PZ | EUR | 91.79 |  | 0 |  |  | 7714
CXXPIN08 | CIPIINTD00805210040 | PIASTRA COAX INOX INTERMEDIA DN80/125 | PZ | EUR | 91.79 |  | 0 |  |  | 7715
CXXPIN10 | CIPIINTD01005210041 | PIASTRA COAX INOX INTERMEDIA DN100/150 | PZ | EUR | 93.56 |  | 0 |  |  | 7716
CXXPIN13 | CIPIINTD01305210098 | PIASTRA COAX INOX INTERMEDIA DN130/200 | PZ | EUR | 105.65 |  | 0 |  |  | 67152
CXXPIN15 | CIPIINTD01505210184 | PIASTRA COAX INOX INTERMEDIA DN150/200 | PZ | EUR | 112.67 |  | 0 |  |  | 81844
CXXRDM06A | FG1140ADAV1-60 | RACCORDO DI CHIUSURA CON PRESE D'ARIA DN60/100 |  | EUR | 71.75 |  | 0
CXXRDM08 | FG1140ADAV1-80 | RACCORDO TERMINALE DI CHISURA DN80/125 |  | EUR | 79.73 |  | 0
CXXRDM08A | PCTUADDD0080VC00001 | TUBO ADATTATORE COASSIALE DN80/ 125 A DN 80 MONO | PZ | EUR | 93.32 |  | 0 |  |  | 9197104017
CXXRDM10 | CIGIGUCD01005200001 | RACC. COAX INOX DOPPIA-MONO DN 100/150 AISI 316L BA SP.0,4 mm | PZ | EUR | 88.59 |  | 0 |  |  | 9197101478
CXXRDM10A | FG1140ADAV1-100 | RACCORDO DI CHIUSURA CON PRESE D'ARIA DN100/150 |  | EUR | 115.68 |  | 0
CXXRDM13 | CIGIGUCD01305200001 | RACC. COAX INOX DOPPIA-MONO DN 130/200 AISI 316L BA SP.0,4 mm | PZ | EUR | 106.53 |  | 0 |  |  | 9197101479
CXXRDM15 | FG1140ADAV1-150 | RACCORDO TERMINALE DI CHIUSURA DN150/200 |  | EUR | 103.36 |  | 0
CXXSCA06 | CIVASCCD00605210032 | COAX INOX SCARICO CONDENSA DN60/100 | PZ | EUR | 76.59 |  | 0 |  |  | 7707
CXXSCA08 | CIVASCCD00805210033 | COAX INOX SCARICO CONDENSA DN80/125 | PZ | EUR | 80.59 |  | 0 |  |  | 7708
CXXSCA10 | CIVASCCD01005210019 | COAX INOX SCARICO CONDENSA DN100/150 | PZ | EUR | 81.88 |  | 0 |  |  | 7425
CXXSCA13 | CIVASCCD01305210102 | COAX INOX SCARICO CONDENSA DN130/200 | PZ | EUR | 107.68 |  | 0 |  |  | 67156
CXXSCA15 | CIVASCCD01505210182 | COAX INOX SCARICO CONDENSA DN150/200 | PZ | EUR | 97.22 |  | 0 |  |  | 81842
CXXT8M06 | CITEG87D00605200001 | RACC."T" COAX INOX 87Â° DN60/100 | PZ | EUR | 138.73 |  | 0 |  |  | 9197074891
CXXT8M08 | C1TEG87D00805250029 | RACC."T" COAX INOX 87Â° DN80/125 | PZ | EUR | 146.02 |  | 0 |  |  | 21465
CXXT8M10 | CITEG87D01005010081 | RACC."T" COAX INOX 87Â° DN100/150 | PZ | EUR | 163.1 |  | 0 |  |  | 65978
CXXT8M13 | CITEG87D01305210106 | RACC."T" COAX INOX 87Â° DN130/200 | PZ | EUR | 218.03 |  | 0 |  |  | 67160
CXXT8M15 | CITEG87D01505200002 | RACC."T" COAX INOX 87Â° DN150/200 USC.COAX | PZ | EUR | 250.24 |  | 0 |  |  | 9197082830
CXXT8RA06 | FG1140TEE90V1-60 | RACCORDO A T 90Â° USCITA MONOPARETE MASCHIO (PER ASPIRAZIONE) RIDOTTA A 80mm INOX DN60/100 |  | EUR | 87.09 |  | 0
CXXT8RA08 | C1TEG90D00805250039 | RACC."T" COAX 90Â° USC. MONO M. DN 80 X ASPI DN 80/125 AISI 316L BA | PZ | EUR | 87.09 |  | 0 |  |  | 48898
CXXT8RA10 | C1TEG90D01005250092 | RACC."T" COAX 90Â° USC. MONO M. DN 78 X ASPI DN100/150 AISI 316L BA SP.0,4 mm | PZ | EUR | 93.71 |  | 0 |  |  | 67675
CXXT8RA13 | CITEG90D01305210107 | DN 130/200 RACC.T90 COAX INOX-INOX USC.PER VENTILAZIONE ARIA MONO DN 80 LISCIO | PZ | EUR | 103.77 |  | 0 |  |  | 9197079809
CXXT8RA15 | CITEG9UD01505210187 | RACC."T" COAX INOX 90Â° USC. MONO M. DN 80 X ASPI DN150/200 | PZ | EUR | 116.08 |  | 0 |  |  | 81847
CXXT8RF06 | FG1140TEE90V3-60 | RACCORDO A T 90Â° USCITA MONOPARETE FEMMINA (PER FUMI) RIDOTTA A 80mm INOX DN60/100 |  | EUR | 137.3 |  | 0
CXXT8RF08 | FG1140TEE90V2-130 | RACCORDO A T 90Â° USCITA MONOPARETE FEMMINA (PER FUMI) RIDOTTA A 80mm INOX DN130/200 |  | EUR | 194.78 |  | 0
CXXT8RF08 | C1TEG90D00805250038 | RACC."T" COAX 90Â° USC. MONO F. DN 80 X FUMI DN 80/125 AISI 316L BA | PZ | EUR | 137.3 |  | 0 |  |  | 48897
CXXT8RF10 | C1TEG90D01005250096 | RACC."T" COAX 90Â° USC. MONO F. DN 80 X FUMI DN100/150 AISI 316L BA SP.0,4 mm | PZ | EUR | 155.04 |  | 0 |  |  | 67679
CXXT8RF15 | CITEG9UD01505210186 | RACC."T" COAX INOX 90Â° USC. MONO M. DN 80 X FUMI DN150/200 | PZ | EUR | 194.78 |  | 0 |  |  | 81846
CXXTCI06 | CIVATPCD00605200002 | COAX INOX TAPPO CIECO SENZA MANIGLIA DN 60/100 AISI 316L BA SP.0,5 mm | PZ | EUR | 59.39 |  | 0 |  |  | 9197074894
CXXTCI08 | C1VATPCD00805250043 | COAX TAPPO CIECO DN 80/125 AISI 316L BA SENZA MANIGLIA | PZ | EUR | 59.7 |  | 0 |  |  | 53381
CXXTCI10 | C1VATPCD01005250089 | COAX TAPPO CIECO DN 100/150 AISI 316L BA SP.0,4 mm | PZ | EUR | 60.88 |  | 0 |  |  | 67667
CXXTCI13 | CIVATPCD01305200001 | COAX INOX TAPPO CIECO DN130/200 | PZ | EUR | 77.47 |  | 0 |  |  | 9197079131
CXXTCI15 | CIVATPCD01505200001 | COAX INOX TAPPO CIECO DN150/ 200 | PZ | EUR | 79.43 |  | 0 |  |  | 9197082833
CXXTEL08 | CIELEVAD00805010119 | ELEM. COAX INOX TELESCOPICO DN80/125 AISI 316L BA 250-400 mm. | PZ | EUR | 82.59 |  | 0 |  |  | 67672
CXXTEL10 | CIELEVAD01005210135 | ELEM. COAX INOX TELESCOPICO DN 100/150 AISI 316L BA 250-400 mm. | PZ | EUR | 89.46 |  | 0 |  |  | 73416
CXXTEL13 | CIELEVAD01305200001 | ELEM. COAX INOX TELESCOPICO DN 130/200 AISI 316L BA 280-400 mm. | PZ | EUR | 93.6 |  | 0 |  |  | 9197079128
CXXTEL15 | CIELEVAD01505200001 | ELEM. COAX INOX TELESCOPICO DN 150/200 AISI 316L BA | PZ | EUR | 104 |  | 0 |  |  | 9197082827
CXXTO2R08 | C1KAK07D00805250066 | TERMINALE COAX ORRIZZONTALE DN 80/ 125 AISI 316L BA SP.0,4 mm (+2 ROSONI IN EPDM | PZ | EUR | 224.2 |  | 0 |  |  | 65626
CXXTO2R10 | C1KAK07D01005250074 | TERMINALE COAX ORRIZZONTALE DN 100/ 150 AISI 316L BA SP.0,4 mm (+2 EPDM | PZ | EUR | 257.01 |  | 0 |  |  | 66158
CXXTO2R13 | CIKAK07D01305210131 | TERMINALE COAX INOX ORRIZZONTALE DN130/ 200 AISI 316L BA | PZ | EUR | 280.5 |  | 0 |  |  | 71993
CXXTO2R15 | CIKAK07D01505200001 | TERMINALE COAX INOX ORRIZZONTALE DN150/ 200 | PZ | EUR | 336.59 |  | 0 |  |  | 9197082834
CXXTOS10 | BVKAANVD0100PX00001 | TERMINALE COAX INOX-INOX ANTIVENTO C/PRESA ARIA SEMPLICE DN 100/150 | PZ | EUR | 156.96 |  | 0 |  |  | 9197074797
CXXTSO06 | FG1140TERV4-60 | TERMINALE DI SCARICO ORIZZONTALE DN60/100 |  | EUR | 71.75 |  | 0
CXXTSO08 | FG1140TERV4-80 | TERMINALE DI SCARICO ORIZZONTALE DN80/125 |  | EUR | 91.41 |  | 0
CXXTSO10 | C1KAK07D01005250108 | TERMINALE ORIZZONTALE COASSIALE CON RETE (SENZA GRIGLIA) DN 100/150 SP. 0,4mm | PZ | EUR | 124 |  | 0 |  |  | 9197101845
CXXTSO13 | C1KAK07D01305200005 | TERMINALE ORIZZONTALE COASSIALE CON RETE (SENZA GRIGLIA) DN 130/200 SP. 0,4mm | PZ | EUR | 143.08 |  | 0 |  |  | 9197101846
D1CR03M08 | D1TU033D00805200003 | TUBO COIB. LANA DI ROCCIA SP10 MM H330mm DN80/100 AISI 316L BA SP.0,4 mm VERNICIATO CORTEN | PZ | EUR | 55.12 |  | 0 |  |  | 9197107390
D1CR1M2F08 | AWVAADDD00805250317 | COIB.ARIA ADATTATORE DN80/100 AISI 316L BA SP.0,4 mm VERNICIATO CORTEN | PZ | EUR | 86.04 |  | 0 |  |  | 9197107419
D1CR1M2F10 | AWVAADDD01005250317 | COIB.ARIA ADATTATORE DN100/120 AISI 316L BA SP.0,4 mm VERNICIATO CORTEN | PZ | EUR | 103.85 |  | 0 |  |  | 9197107420
D1CR2M1F08 | AWVAADDD00805250319 | DN 100/120 ADATTATORE DA DW25 (int. maschio - est. femmina) A ADW10 (int. femmina - est. maschio) VERNICIATO CORTEN | PZ | EUR | 86.04 |  | 0 |  |  | 9197107422
D1CR2M1F10 | AWVAADDD01005250318 | DN100/120 ADATTATORE DA DW25 (int. maschio - est. femmina) A ADW10 (int. femmina - est. maschio) VERNICIATO CORTEN | PZ | EUR | 103.85 |  | 0 |  |  | 9197107425
D1CR30G08 | D1CUG30D00805200003 | CURVA COIB LANA DI ROCCIA SP10 MM 30Â° DN80/100 AISI 316L BA SP.0,4 mm VERNICIATO CORTEN | PZ | EUR | 70.54 |  | 0 |  |  | 9197107393
D1CR30G10 | D1CUG30D01005200003 | CURVA COIB. LANA DI ROCCIA SP10 MM 30Â° DN100/120 AISI 316L BA SP.0,4 mm VERNICIATO CORTEN | PZ | EUR | 74.73 |  | 0 |  |  | 9197107394
D1CRCBO10 | AWKAK02D01005200705 | TERMINALE COIB.ARIA ANTINTEMPERIE DN100/120 AISI 316L BA SP.0,4 mm CORTEN | PZ | EUR | 174.3 |  | 0 |  |  | 9197101716
D1CRCCI10 | AWKAK01D01005200595 | TERMINALE COIB.ARIA CINESE DN100/120 CORTEN | PZ | EUR | 165.16 |  | 0 |  |  | 9197101714
D1CRI2E08 | D1ELISTD00805200003 | ELEM. COIB. LANA DI ROCCIA SP.10 MM CON PORT.ISPEZ.TONDO T200Â° DN80/100 AISI 316L BA SP.0,4 mm VERNICIATO CORT | PZ | EUR | 135.66 |  | 0 |  |  | 9197107399
D1CRI2E10 | D1ELISTD01005200003 | ELEM. COIB. LANA DI ROCCIA SP.10 MM CON PORT.ISPEZ.TONDO DN100/120 AISI 316L BA SP.0,4 mm VERNICIATO CORTEN | PZ | EUR | 145.42 |  | 0 |  |  | 9197107400
D1CRPBA08 | D1PIPARD00805200003 | PIASTRA COIB. LANA DI ROCCIA SP.10 MM PART. C/SCAR.LATER. DN80/100 AISI 316L BA SP.0,4 mm VERNICIATO CORTEN | PZ | EUR | 105.19 |  | 0 |  |  | 9197107403
D1CRPBA10 | D1PIPARD01005200003 | PIASTRA COIB. LANA DI ROCCIA SP.10 MM PART. C/SCAR.LATER. DN100/120 AISI 316L BA SP.0,4 mm VERNICIATO CORTEN | PZ | EUR | 116.63 |  | 0 |  |  | 9197107404
D1CRPFS08 | D1ELPIFD00805200003 | ELEM. COIB. LANA DI ROCCIA SP.10 MM PRELIEVO FUMI DN80/100 AISI 316L BA SP.0,4 mm VERNICIATO CORTEN | PZ | EUR | 95.05 |  | 0 |  |  | 9197107401
D1CRPFS10 | D1ELPIFD01005200003 | ELEM. COIB. LANA DI ROCCIA SP.10 MM PRELIEVO FUMI DN100/120 AISI 316L BA SP.0,4 mm VERNICIATO CORTEN | PZ | EUR | 97.46 |  | 0 |  |  | 9197107402
D1CRPIN08 | D1PIINTD00805200003 | PIASTRA COIB. LANA DI ROCCIA SP.10 MM INTERMEDIA DN80/100 AISI 316L BA SP.0,4 mm VERNICIATO CORTEN | PZ | EUR | 96.6 |  | 0 |  |  | 9197107405
D1CRRDM08 | D1GUGUCD00805200002 | GIUNTO COIB. LANA DI ROCCIA SP.10 MM DOPPIA-MONO DN 80/100 AISI 316L BA SP.0,4 mm VERNICIATO CORTEN | PZ | EUR | 56.61 |  | 0 |  |  | 9197107416
D1CRRMD08F | D1GIGICD00805200006 | RACC. COIB. LANA DI ROCCIA SP.10 MM MONO-DOPPIA DN80/100 AISI 316L BA SP.0,4 mm VERNICIATO CORTEN FEMMIN | PZ | EUR | 62.28 |  | 0 |  |  | 9197107413
D1CRRMD10 | D1GIGICD01005200006 | RACC. COIB. LANA DI ROCCIA SP.10 MM MONO-DOPPIA DN100/120 AISI 316L BA SP.0,4 mm VERNICIATO CORTEN | PZ | EUR | 68.14 |  | 0 |  |  | 9197107407
D1CRRMD10F | D1GIGICD01005200007 | RACC. COIB. LANA DI ROCCIA SP.10 MM MONO-DOPPIA USCITA MONO FEMMINA DN100/120 AISI 316L BA SP.0,4 mm VERNICIATO CORTEN | PZ | EUR | 68.14 |  | 0 |  |  | 9197107415
D1CRT9M10 | D1TEG90D01005200004 | RACC."T" COIB. LANA DI ROCCIA SP.10 MM DN100/120 AISI 316L BA SP.0,4 mm VERNICIATO CORTEN | PZ | EUR | 155.13 |  | 0 |  |  | 9197107395
D1CRT9RM08 | D1TEG9UD00805200011 | RACC."T" COIB. LANA DI ROCCIA SP.10MM CON DERIVAZIONE 80mm MASCHIO DN80/100 AISI 316L BA SP.0,4 mm VERNICIATO CORTEN | PZ | EUR | 102.46 |  | 0 |  |  | 9197107396
D1CRT9RM08F | D1TEG9UD00805200012 | RACC."T" COIB. LANA DI ROCCIA SP10 MM DN80/100 CON DERIVAZIONE DN80mm FEMMINA AISI 316L BA SP.0,4 mm VERNICIATO CORTEN | PZ | EUR | 102.46 |  | 0 |  |  | 9197107397
D1CRT9RM10F | D1TEG9UD01005200013 | RACC."T" COIB. LANA DI ROCCIA SP10 MM CON DERIVAZIONE DN80 FEMMINA DN100/120 AISI 316L BA SP.0,4 mm VERNICIATO CORTEN | PZ | EUR | 110.82 |  | 0 |  |  | 9197107398
D1CRTCI08 | D1VATPCD00805200003 | COIB LANA DI ROCCIA SP 10 MM TAPPO CIECO DN80/100 AISI 316L BA SP.0,4 mm COLORATO CORTEN | PZ | EUR | 57.33 |  | 0 |  |  | 9197107406
D1CRTEL08 | D1ELEVAD00805200004 | ELEM. COIB LANA DI ROCCIA SP10 MM TELESCOPICO DN80/100 AISI 316L BA SP.0,4 mm VERNICIATO CORTEN | PZ | EUR | 104.52 |  | 0 |  |  | 9197107391
D1CRTEL10 | D1ELEVAD01005200004 | ELEM. COIB. LANA DI ROCCIA SP10 MM TELESCOPICO DN100/120 AISI 316L BA SP.0,4 mm VERNICIATO CORTEN | PZ | EUR | 110.24 |  | 0 |  |  | 9197107392
D1N02M08 | D1TU025D00805200002 | TUBO COIB LANA DI ROCCIA SP 10 MM 0.25 m DN 80/ 100 AISI 316L BA SP.0,4 mm NERO | PZ | EUR | 47.87 |  | 0 |  |  | 9197083021
D1N02M10 | D1TU025D01005200002 | TUBO COIB LANA DI ROCCIA SP 10 MM 0.25 m DN 100/ 120 AISI 316L BA SP.0,4 mm NERO | PZ | EUR | 51.54 |  | 0 |  |  | 9197083029
D1N03M08 | D1TU033D00805200002 | TUBO COIB LANA DI ROCCIA SP 10 MM H 330 DN 80/ 100 AISI 316L BA SP.0,4 mm NERO | PZ | EUR | 57.08 |  | 0 |  |  | 9197083030
D1N03M10 | D1TU033D01005200002 | TUBO COIB LANA DI ROCCIA SP 10 MM H 330 DN 100/ 120 AISI 316L BA SP.0,4 mm NERO | PZ | EUR | 62.55 |  | 0 |  |  | 9197083031
D1N05M08 | D1TU050D00805200002 | TUBO COIB LANA DI ROCCIA SP 10 MM H 500 DN 80/ 100 AISI 316L BA SP.0,4 mm NERO | PZ | EUR | 66.28 |  | 0 |  |  | 9197083032
D1N05M10 | D1TU050D01005200002 | TUBO COIB LANA DI ROCCIA SP 10 MM H 500 DN 100/ 120 AISI 316L BA SP.0,4 mm NERO | PZ | EUR | 73.67 |  | 0 |  |  | 9197083033
D1N10M08 | D1TUM01D00805200002 | TUBO COIB LANA DI ROCCIA SP 10 MM H 1000 DN 80/ 100 AISI 316L BA SP.0,4 mm NERO | PZ | EUR | 97.7 |  | 0 |  |  | 9197083034
D1N10M10 | D1TUM01D01005200002 | TUBO COIB LANA DI ROCCIA SP 10 MM H 1000 DN 100/ 120 AISI 316L BA SP.0,4 mm NERO | PZ | EUR | 106.98 |  | 0 |  |  | 9197083035
D1N1M2F08 | AWVAADDD00805250315 | DN 80/100 ADATTATORE DA DW25 (int. femmina - est. maschio) A ADW10 (int. maschio - est. femmina) COLORE NERO | PZ | EUR | 86.04 |  | 0 |  |  | 9197102253
D1N1M2F10 | AWVAADDD01005250316 | DN 100/120 ADATTATORE DA DW25 (int. femmina - est. maschio) A ADW10 (int. maschio - est. femmina) COLORE NERO | PZ | EUR | 103.85 |  | 0 |  |  | 9197102254
D1N30G08 | D1CUG30D00805200002 | CURVA COIB LANA DI ROCCIA SP 10 MM 30Â° DN80/ 100 AISI 316L BA SP.0,4 mm NERO | PZ | EUR | 70.31 |  | 0 |  |  | 9197083046
D1N30G10 | D1CUG30D01005200002 | CURVA COIB LANA DI ROCCIA SP 10 MM 30Â° DN100/ 120 AISI 316L BA SP.0,4 mm NERO | PZ | EUR | 75.01 |  | 0 |  |  | 9197083047
D1N45G08 | D1CUG45D00805200002 | CURVA COIB LANA DI ROCCIA SP 10 MM 45Â° DN 80 / 100 AISI 316L BA SP.0,4 mm NERO | PZ | EUR | 70.31 |  | 0 |  |  | 9197083042
D1N45G10 | D1CUG45D01005200002 | CURVA COIB LANA DI ROCCIA SP 10 MM 45Â° DN 100 / 120 AISI 316L BA SP.0,4 mm NERO | PZ | EUR | 75.01 |  | 0 |  |  | 9197083043
D1N90G08 | D1CUG90D00805200002 | CURVA COIB LANA DI ROCCIA SP 10 MM 90Â° DN 80 / 100 AISI 316L BA SP.0,4 mm NERO | PZ | EUR | 108.97 |  | 0 |  |  | 9197083044
D1N90G10 | D1CUG90D01005200002 | CURVA COIB LANA DI ROCCIA SP 10 MM 90Â° DN 100 / 120 AISI 316L BA SP.0,4 mm NERO | PZ | EUR | 120.66 |  | 0 |  |  | 9197083045
D1NCBO08 | AWKAK02D00805200702 | TERMINALE COIB.ARIA ANTINTEMPERIE DN 80/100 AISI 316L BA SP.0,4 mm NERO | PZ | EUR | 168.75 |  | 0 |  |  | 9197083093
D1NCBO10 | AWKAK02D01005200704 | TERMINALE COIB.ARIA ANTINTEMPERIE DN 100/120 AISI 316L BA SP.0,4 mm NERO | PZ | EUR | 186.26 |  | 0 |  |  | 9197083094
D1NCCI08 | AWKAK01D00805200592 | TERMINALE COIB.ARIA CINESE DN 80/100 AISI 316L BA SP.0,4 mm NERO | PZ | EUR | 159.87 |  | 0 |  |  | 9197083091
D1NCCI10 | AWKAK01D01005200594 | TERMINALE COIB.ARIA CINESE DN 100/120 AISI 316L BA SP.0,4 mm NERO | PZ | EUR | 176.5 |  | 0 |  |  | 9197083092
D1NCCO08 | AWKAK03D00805200753 | TERMINALE COIB.ARIA TRONCO CONICO DN 80/100 AISI 316L BA NERO | PZ | EUR | 94.87 |  | 0 |  |  | 9197083095
D1NCCO10 | AWKAK03D01005200754 | TERMINALE COIB.ARIA TRONCO CONICO DN 100/120 AISI 316L BA SP.0,4 mm NERO | PZ | EUR | 95.84 |  | 0 |  |  | 9197083096
D1NI2E08 | D1ELISTD00805200002 | ELEM. COIB LANA DI ROCCIA SP 10 MM CON PORT.ISPEZ.TONDO DN 80 / 100 AISI 316L BA SP.0,4 mm NERO | PZ | EUR | 131.26 |  | 0 |  |  | 9197083068
D1NI2E10 | D1ELISTD01005200002 | ELEM. COIB LANA DI ROCCIA SP 10 MM CON PORT.ISPEZ.TONDO DN 100 / 120 AISI 316L BA SP.0,4 mm NERO | PZ | EUR | 140.58 |  | 0 |  |  | 9197083070
D1NPBA08 | D1PIPARD00805200002 | PIASTRA COIB LANA DI ROCCIA SP 10 MM PART. C/SCAR.LATER. DN 80 / 100 AISI 316L BA SP.0,4 mm NERO | PZ | EUR | 102.32 |  | 0 |  |  | 9197083081
D1NPBA10 | D1PIPARD01005200002 | PIASTRA COIB LANA DI ROCCIA SP 10 MM PART. C/SCAR.LATER. DN 100 / 120 AISI 316L BA SP.0,4 mm NERO | PZ | EUR | 113.52 |  | 0 |  |  | 9197083082
D1NPFS08 | D1ELPIFD00805200002 | ELEM. COIB LANA DI ROCCIA SP 10 MM PRELIEVO FUMI DN 80 / 100 AISI 316L BA SP.0,4 mm NERO | PZ | EUR | 92.42 |  | 0 |  |  | 9197083073
D1NPFS10 | D1ELPIFD01005200002 | ELEM. COIB LANA DI ROCCIA SP 10 MM PRELIEVO FUMI DN 100 / 120 AISI 316L BA SP.0,4 mm NERO | PZ | EUR | 94.9 |  | 0 |  |  | 9197083074
D1NPIN08 | D1PIINTD00805200002 | PIASTRA COIB LANA DI ROCCIA SP 10 MM INTERMEDIA DN 80 / 100 AISI 316L BA SP.0,4 mm NERO | PZ | EUR | 93.93 |  | 0 |  |  | 9197083079
D1NPIN10 | D1PIINTD01005200002 | PIASTRA COIB LANA DI ROCCIA SP 10 MM INTERMEDIA DN 100 / 120 AISI 316L BA SP.0,4 mm NERO | PZ | EUR | 104.32 |  | 0 |  |  | 9197083080
D1NRDM10 | D1GUGUCD01005200001 | GIUNTO COIB LANA DI ROCCIA SP 10 MM DOPPIA-MONO DN 100/120 AISI 316L BA SP.0,4 mm NERO | PZ | EUR | 83.23 |  | 0 |  |  | 9197100147
D1NRMD08 | D1GIGICD00805200002 | RACC. COIB LANA DI ROCCIA SP 10 MM MONO-DOPPIA DN 80 / 100 AISI 316L SP.0,4 mm NERO | PZ | EUR | 62.13 |  | 0 |  |  | 9197083262
D1NRMD10 | D1GIGICD01005200002 | RACC. COIB LANA DI ROCCIA SP 10 MM MONO-DOPPIA DN 100 / 120 AISI 316L BA SP.0,4 mm NERO | PZ | EUR | 63.24 |  | 0 |  |  | 9197083263
D1NSCA08 | D1VASCCD00805200002 | COIB LANA DI ROCCIA SP 10 MM SCARICO CONDENSA DN 80/ 100 AISI 316L BA SP.0,4 mm NERO | PZ | EUR | 55.82 |  | 0 |  |  | 9197083087
D1NSCA10 | D1VASCCD01005200002 | COIB LANA DI ROCCIA SP 10 MM SCARICO CONDENSA DN 100/ 120 AISI 316L BA SP.0,4 mm NERO | PZ | EUR | 56.22 |  | 0 |  |  | 9197083088
D1NT9M08 | D1TEG90D00805200002 | RACC."T" COIB LANA DI ROCCIA SP 10 MM 90Â° DN80/ 100 AISI 316L BA SP.0,4 mm NERO | PZ | EUR | 137.07 |  | 0 |  |  | 9197083048
D1NT9M10 | D1TEG90D01005200002 | RACC."T" COIB LANA DI ROCCIA SP 10 MM 90Â° DN100/ 120 AISI 316L BA SP.0,4 mm NERO | PZ | EUR | 147.65 |  | 0 |  |  | 9197083057
D1NT9RD10 | D1TEG9UD01005200005 | RACC."T" COIB LANA DI ROCCIA SP 10 MM 90Â° DN100/ 120 AISI 316L BA SP.0,4 mm USC.DN 80 COIB. NERO | PZ | EUR | 145.18 |  | 0 |  |  | 9197083062
D1NT9RM08 | D1TEG9UD00805200004 | RACC."T" COIB LANA DI ROCCIA SP 10 MM 90Â° DN80/ 100 AISI 316L BA SP.0,4 mm USC.DN 80 NERO | PZ | EUR | 99.59 |  | 0 |  |  | 9197083058
D1NT9RM10 | D1TEG9UD01005200004 | RACC."T" COIB LANA DI ROCCIA SP 10 MM 90Â° DN100/ 120 AISI 316L BA SP.0,4 mm USC.DN 80 NERO | PZ | EUR | 107.79 |  | 0 |  |  | 9197083061
D1NTCI08 | D1VATPCD00805200002 | COIB LANA DI ROCCIA SP 10 MM TAPPO CIECO DN 80/ 100 AISI 316L BA SP.0,4 mm NERO | PZ | EUR | 55.82 |  | 0 |  |  | 9197083089
D1NTCI10 | D1VATPCD01005200002 | COIB LANA DI ROCCIA SP 10 MM TAPPO CIECO DN 100/ 120 AISI 316L BA SP.0,4 mm NERO | PZ | EUR | 56.22 |  | 0 |  |  | 9197083090
D1NTEL08 | D1ELEVAD00805200002 | ELEM. COIB LANA DI ROCCIA SP 10 MM TELESCOPICO DN 80 / 100 AISI 316L BA SP.0,4 mm NERO | PZ | EUR | 103.17 |  | 0 |  |  | 9197083038
D1NTEL10 | D1ELEVAD01005200002 | ELEM. COIB LANA DI ROCCIA SP 10 MM TELESCOPICO DN 100 / 120 AISI 316L BA SP.0,4 mm NERO | PZ | EUR | 107.98 |  | 0 |  |  | 9197083039
D1R02M08 | D1TU025D0080RA00001 | TUBO COIB LANA DI ROCCIA SP 10 MM 0.25 m RAME DN 80/ 100 AISI 316L BA SP.0,4 mm | PZ | EUR | 108.83 |  | 0 |  |  | 9197094457
D1R02M10 | D1TU025D0100RA00001 | TUBO COIB LANA DI ROCCIA SP 10 MM 0.25 m RAME DN 100/ 120 AISI 316L BA SP.0,4 mm | PZ | EUR | 118.79 |  | 0 |  |  | 9197094458
D1R03M08 | D1TU033D0080RA00001 | TUBO COIB LANA DI ROCCIA SP 10 MM H 330 RAME DN 80/ 100 AISI 316L BA SP.0,4 mm | PZ | EUR | 121.7 |  | 0 |  |  | 9197094450
D1R03M10 | D1TU033D0100RA00001 | TUBO COIB LANA DI ROCCIA SP 10 MM H 330 RAME DN 100/120 AISI 316L BA SP.0,4 mm | PZ | EUR | 139.49 |  | 0 |  |  | 9197094456
D1R05M08 | D1TU050D0080RA00001 | TUBO COIB LANA DI ROCCIA SP 10 MM H 500 RAME DN 80/100 AISI 316L BA SP.0,4 mm | PZ | EUR | 144.45 |  | 0 |  |  | 9197094449
D1R05M10 | D1TU050D0100RA00001 | TUBO COIB LANA DI ROCCIA SP 10 MM H 500 RAME DN 100/ 120 AISI 316L BA SP.0,4 mm | PZ | EUR | 155.95 |  | 0 |  |  | 9197094013
D1R10M08 | D1TUM01D0080RA00001 | TUBO COIB LANA DI ROCCIA SP 10 MM H 1000 RAME DN 80/100 AISI 316L BA SP.0,4 mm | PZ | EUR | 211.73 |  | 0 |  |  | 9197094447
D1R10M10 | D1TUM01D0100RA00001 | TUBO COIB LANA DI ROCCIA SP 10 MM H 1000 RAME DN 100/ 120 AISI 316L BA SP.0,4 mm | PZ | EUR | 265.87 |  | 0 |  |  | 9197094014
D1R30G08 | D1CUG30D0080RA00001 | CURVA COIB LANA DI ROCCIA SP 10 MM RAME 30Â° DN80/ 100 AISI 316L BA SP.0,4 mm | PZ | EUR | 135.86 |  | 0 |  |  | 9197094464
D1R30G10 | D1CUG30D0100RA00001 | CURVA COIB LANA DI ROCCIA SP 10 MM RAME 30Â° DN100/ 120 AISI 316L BA SP.0,4 mm | PZ | EUR | 166.47 |  | 0 |  |  | 9197094465
D1R45G08 | D1CUG45D0080RA00001 | CURVA COIB LANA DI ROCCIA SP 10 MM RAME 45Â° DN80/ 100 AISI 316L BA SP.0,4 mm | PZ | EUR | 155.32 |  | 0 |  |  | 9197094462
D1R45G10 | D1CUG45D0100RA00001 | CURVA COIB LANA DI ROCCIA SP 10 MM RAME 45Â° DN100/ 120 AISI 316L BA SP.0,4 mm | PZ | EUR | 155.36 |  | 0 |  |  | 9197094463
D1R90G08 | D1CUG90D0080RA00001 | CURVA COIB LANA DI ROCCIA SP 10 MM RAME 90Â° DN80/ 100 AISI 316L BA SP.0,4 mm | PZ | EUR | 219.03 |  | 0 |  |  | 9197094461
D1R90G10 | D1CUG90D0100RA00001 | CURVA COIB LANA DI ROCCIA SP 10 MM RAME 90Â° DN100/ 120 AISI 316L BA SP.0,4 mm | PZ | EUR | 228.15 |  | 0 |  |  | 9197094012
D1RCBO10 | ZZALIASG0270 | TERMINALE COIB.ARIA ANTINTEMPERIE DN 100/120 AISI 316L BA SP.0,4 mm RAME |  | EUR | 251.28 |  | 0
D1RI2E08 | D1ELISTD0080RA00001 | ELEM. COIB LANA DI ROCCIA SP 10 MM CON PORT.ISPEZ.TONDO RAME 80/100 AISI 316L BA SP.0,4 mm | PZ | EUR | 351.25 |  | 0 |  |  | 9197094470
D1RI2E10 | D1ELISTD0100RA00001 | ELEM. COIB LANA DI ROCCIA SP 10 MM CON PORT.ISPEZ.TONDO RAME 100/120 AISI 316L BA SP.0,4 mm | PZ | EUR | 363.76 |  | 0 |  |  | 9197094471
D1RPBA08 | D1PIPARD0080RA00001 | PIASTRA COIB LANA DI ROCCIA SP 10 MM PART. C/SCAR.LATER. RAME 80/100 AISI 316L BA SP.0,4 mm | PZ | EUR | 293.2 |  | 0 |  |  | 9197094532
D1RPBA10 | D1PIPARD0100RA00001 | PIASTRA COIB LANA DI ROCCIA SP 10 MM PART. C/SCAR.LATER. RAME 100/120 AISI 316L BA SP.0,4 mm | PZ | EUR | 311.96 |  | 0 |  |  | 9197094533
D1RPFS08 | D1ELPIFD0080RA00001 | ELEM. COIB LANA DI ROCCIA SP 10 MM PRELIEVO FUMI RAME 80/100 AISI 316L BA SP.0,4 mm | PZ | EUR | 135.55 |  | 0 |  |  | 9197094472
D1RPFS10 | D1ELPIFD0100RA00001 | ELEM. COIB LANA DI ROCCIA SP 10 MM PRELIEVO FUMI RAME 100/120 AISI 316L BA SP.0,4 mm | PZ | EUR | 189.95 |  | 0 |  |  | 9197094473
D1RPIN08 | D1PIINTD0080RA00001 | PIASTRA COIB LANA DI ROCCIA SP 10 MM INTERMEDIA RAME 80/100 AISI 316L BA SP.0,4 mm | PZ | EUR | 197.09 |  | 0 |  |  | 9197094534
D1RPIN10 | D1PIINTD0100RA00001 | PIASTRA COIB LANA DI ROCCIA SP 10 MM INTERMEDIA RAME DN 100/120 AISI 316L BA SP.0,4 mm | PZ | EUR | 207.43 |  | 0 |  |  | 9197094011
D1RRMD08 | D1GIGICD00805200003 | RACC. COIB LANA DI ROCCIA SP 10 MM MONO-DOPPIA DN 80 / 100 RAME SP.0,4 mm | PZ | EUR | 111.59 |  | 0 |  |  | 9197098915
D1RRMD10 | D1GIGICD01005200003 | RACC. COIB LANA DI ROCCIA SP 10 MM MONO-DOPPIA DN 100 / 120 RAME SP.0,4 mm | PZ | EUR | 121.25 |  | 0 |  |  | 9197098916
D1RSCA08 | D1VASCCD0080RA00001 | COIB LANA DI ROCCIA SP 10 MM SCARICO CONDENSA RAME DN 80/ 100 AISI 316L BA SP.0,4 mm | PZ | EUR | 136.06 |  | 0 |  |  | 9197094535
D1RSCA10 | D1VASCCD0100RA00001 | COIB LANA DI ROCCIA SP 10 MM SCARICO CONDENSA RAME DN 100/ 120 AISI 316L BA SP.0,4 mm | PZ | EUR | 145.64 |  | 0 |  |  | 9197094536
D1RT9M08 | D1TEG90D0080RA00001 | RACC."T" COIB LANA DI ROCCIA SP 10 MM RAME 90Â° DN80/ 100 AISI 316L BA SP.0,4 mm | PZ | EUR | 261.01 |  | 0 |  |  | 9197094466
D1RT9M10 | D1TEG90D0100RA00001 | RACC."T" COIB LANA DI ROCCIA SP 10 MM RAME 90Â° DN100/ 120 AISI 316L BA SP.0,4 mm | PZ | EUR | 275.37 |  | 0 |  |  | 9197094467
D1RT9RD10 | D1TEG9UD0100RA00002 | RACC."T" COIB LANA DI ROCCIA SP 10 MM 90Â° DN100/ 120 RAME SP.0,4 mm USC.DN 80 COIB. | PZ | EUR | 191.33 |  | 0 |  |  | 9197102250
D1RT9RM08 | D1TEG9UD0080RA00001 | RACC."T" COIB LANA DI ROCCIA SP 10 MM RAME 90Â° DN80/ 100 AISI 316L BA SP.0,4 mm USC.DN 80 | PZ | EUR | 235.6 |  | 0 |  |  | 9197094468
D1RT9RM10 | D1TEG9UD0100RA00001 | RACC."T" COIB LANA DI ROCCIA SP 10 MM RAME 90Â° DN100/ 120 AISI 316L BA SP.0,4 mm USC.DN 80 | PZ | EUR | 247.37 |  | 0 |  |  | 9197094469
D1RTCI08 | D1VATPCD0080RA00001 | COIB LANA DI ROCCIA SP 10 MM TAPPO CIECO RAME DN 80/ 100 AISI 316L BA SP.0,4 mm | PZ | EUR | 136.06 |  | 0 |  |  | 9197094537
D1RTCI10 | D1VATPCD0100RA00001 | COIB LANA DI ROCCIA SP 10 MM TAPPO CIECO RAME DN 100/ 120 AISI 316L BA SP.0,4 mm | PZ | EUR | 145.64 |  | 0 |  |  | 9197094538
D1RTEL08 | D1ELEVAD0080RA00001 | ELEM. COIB LANA DI ROCCIA SP 10 MM TELESCOPICO RAME 80 100 AISI 316L BA SP.0,4 mm | PZ | EUR | 229.2 |  | 0 |  |  | 9197094459
D1RTEL10 | D1ELEVAD0100RA00001 | ELEM. COIB LANA DI ROCCIA SP 10 MM TELESCOPICO RAME 100 120 AISI 316L BA SP.0,4 mm | PZ | EUR | 237.8 |  | 0 |  |  | 9197094460
D1X02M08 | D1TU025D00805200001 | TUBO COIB LANA DI ROCCIA SP 10 MM 0.25 m DN 80/ 100 AISI 316L BA SP.0,4 mm | PZ | EUR | 34.59 |  | 0 |  |  | 9197083013
D1X02M10 | D1TU025D01005200001 | TUBO COIB LANA DI ROCCIA SP 10 MM 0.25 m DN 100/ 120 AISI 316L BA SP.0,4 mm | PZ | EUR | 37.97 |  | 0 |  |  | 9197083022
D1X03M08 | D1TU033D00805200001 | TUBO COIB LANA DI ROCCIA SP 10 MM H 330 DN 80/ 100 AISI 316L BA SP.0,4 mm | PZ | EUR | 42.4 |  | 0 |  |  | 9197083023
D1X03M10 | D1TU033D01005200001 | TUBO COIB LANA DI ROCCIA SP 10 MM H 330 DN 100/ 120 AISI 316L BA SP.0,4 mm | PZ | EUR | 47.43 |  | 0 |  |  | 9197083024
D1X05M08 | D1TU050D00805200001 | TUBO COIB LANA DI ROCCIA SP 10 MM H 500 DN 80/ 100 AISI 316L BA SP.0,4 mm | PZ | EUR | 50.2 |  | 0 |  |  | 9197083025
D1X05M10 | D1TU050D01005200001 | TUBO COIB LANA DI ROCCIA SP 10 MM H 500 DN 100/ 120 AISI 316L BA SP.0,4 mm | PZ | EUR | 56.85 |  | 0 |  |  | 9197083026
D1X10M08 | D1TUM01D00805200001 | TUBO COIB LANA DI ROCCIA SP 10 MM H 1000 DN 80/ 100 AISI 316L BA SP.0,4 mm | PZ | EUR | 71.87 |  | 0 |  |  | 9197083027
D1X10M10 | D1TUM01D01005200001 | TUBO COIB LANA DI ROCCIA SP 10 MM H 1000 DN 100/ 120 AISI 316L BA SP.0,4 mm | PZ | EUR | 79.33 |  | 0 |  |  | 9197083028
D1X1M2F08 | AWVAADDD00805250316 | COIB.ARIA ADATTATORE DN80/100 AISI 316L BA SP.0,4 mm | PZ | EUR | 66.18 |  | 0 |  |  | 9197107418
D1X1M2F10 | AWVAADDD01005250308 | DN 100/120 ADATTATORE DA DW25 (int. femmina - est. maschio) A ADW10 (int. maschio - est. femmina) | PZ | EUR | 79.88 |  | 0 |  |  | 65639
D1X2M1F08 | AWVAADDD00805250318 | DN 80/100 ADATTATORE DA DW25 (int. maschio - est. femmina) A ADW10 (int. femmina - est. maschio) | PZ | EUR | 66.18 |  | 0 |  |  | 9197107421
D1X2M1F10 | AWVAADDD01005250315 | DN 100/120 ADATTATORE DA DW25 (int. maschio - est. femmina) A ADW10 (int. femmina - est. maschio) | PZ | EUR | 79.88 |  | 0 |  |  | 65640
D1X30G08 | D1CUG30D00805200001 | CURVA COIB LANA DI ROCCIA SP 10 MM 30Â° DN80/ 100 AISI 316L BA SP.0,4 mm | PZ | EUR | 54.26 |  | 0 |  |  | 9197083040
D1X30G10 | D1CUG30D01005200001 | CURVA COIB LANA DI ROCCIA SP 10 MM 30Â° DN100/ 120 AISI 316L BA SP.0,4 mm | PZ | EUR | 57.48 |  | 0 |  |  | 9197083041
D1X45G08 | D1CUG45D00805200001 | CURVA COIB LANA DI ROCCIA SP 10 MM 45Â° DN80/100 AISI 316L BA SP.0,4 mm | PZ | EUR | 54.26 |  | 0 |  |  | 9197083018
D1X45G10 | D1CUG45D01005200001 | CURVA COIB LANA DI ROCCIA SP 10 MM 45Â° DN 100 / 120 AISI 316L BA SP.0,4 mm | PZ | EUR | 57.48 |  | 0 |  |  | 9197083019
D1X90G08 | D1CUG90D00805200001 | CURVA COIB LANA DI ROCCIA SP 10 MM 90Â° DN 80 / 100 AISI 316L BA SP.0,4 mm | PZ | EUR | 86.28 |  | 0 |  |  | 9197083016
D1X90G10 | D1CUG90D01005200001 | CURVA COIB LANA DI ROCCIA SP 10 MM 90Â° DN 100 / 120 AISI 316L BA SP.0,4 mm | PZ | EUR | 95.85 |  | 0 |  |  | 9197083017
D1XI2E08 | D1ELISTD00805200001 | ELEM. COIB LANA DI ROCCIA SP 10 MM CON PORT.ISPEZ.TONDO DN 80 / 100 AISI 316L BA SP.0,4 mm | PZ | EUR | 104.35 |  | 0 |  |  | 9197083015
D1XI2E10 | D1ELISTD01005200001 | ELEM. COIB LANA DI ROCCIA SP 10 MM CON PORT.ISPEZ.TONDO DN 100 / 120 AISI 316L BA SP.0,4 mm | PZ | EUR | 111.86 |  | 0 |  |  | 9197083069
D1XPBA08 | D1PIPARD00805200001 | PIASTRA COIB LANA DI ROCCIA SP 10 MM PART. C/SCAR.LATER. DN 80 / 100 AISI 316L BA SP.0,4 mm | PZ | EUR | 80.92 |  | 0 |  |  | 9197083077
D1XPBA10 | D1PIPARD01005200001 | PIASTRA COIB LANA DI ROCCIA SP 10 MM PART. C/SCAR.LATER. DN 100 / 120 AISI 316L BA SP.0,4 mm | PZ | EUR | 89.72 |  | 0 |  |  | 9197083078
D1XPFS08 | D1ELPIFD00805200001 | ELEM. COIB LANA DI ROCCIA SP 10 MM PRELIEVO FUMI DN 80 / 100 AISI 316L BA SP.0,4 mm | PZ | EUR | 73.11 |  | 0 |  |  | 9197083071
D1XPFS10 | D1ELPIFD01005200001 | ELEM. COIB LANA DI ROCCIA SP 10 MM PRELIEVO FUMI DN 100 / 120 AISI 316L BA SP.0,4 mm | PZ | EUR | 74.97 |  | 0 |  |  | 9197083072
D1XPIN08 | D1PIINTD00805200001 | PIASTRA COIB LANA DI ROCCIA SP 10 MM INTERMEDIA DN 80 / 100 AISI 316L BA SP.0,4 mm | PZ | EUR | 74.3 |  | 0 |  |  | 9197083075
D1XPIN10 | D1PIINTD01005200001 | PIASTRA COIB LANA DI ROCCIA SP 10 MM INTERMEDIA DN100/120 AISI 316L BA SP.0,4 mm | PZ | EUR | 82.4 |  | 0 |  |  | 9197083076
D1XRDM08 | D1GUGUCD00805200001 | GIUNTO COIB LANA DI ROCCIA SP 10 MM DOPPIA-MONO DN80/100 AISI 316L BA SP.0,4 mm | PZ | EUR | 58.72 |  | 0 |  |  | 9197100597
D1XRDM10 | D1GUGUCD01005200002 | GIUNTO COIB LANA DI ROCCIA SP 10 MM DOPPIA-MONO DN100/120 AISI 316L BA SP.0,4 mm | PZ | EUR | 61.65 |  | 0 |  |  | 9197100598
D1XRMD08 | D1GIGICD01005200001 | RACC. COIB LANA DI ROCCIA SP 10 MM MONO-DOPPIA DN 100 / 120 AISI 316L BA SP.0,4 mm | PZ | EUR | 52.42 |  | 0 |  |  | 9197083261
D1XRMD08 | D1GIGICD00805200001 | RACC. COIB LANA DI ROCCIA SP 10 MM MONO-DOPPIA DN 80 / 100 AISI 316L SP.0,4 mm | PZ | EUR | 47.9 |  | 0 |  |  | 9197083260
D1XRMD08F | D1GIGICD00805200005 | RACC. COIB LANA DI ROCCIA SP 10 MM MONO-DOPPIA DN 80 /100 USCITA FEMMINA AISI 316L SP.0,4 mm | PZ | EUR | 55.43 |  | 0 |  |  | 9197103280
D1XRMD10F | D1GIGICD01005200005 | RACC. COIB LANA DI ROCCIA SP 10 MM MONO-DOPPIA DN 100 /120 USCITA FEMMINA AISI 316L SP.0,4 mm | PZ | EUR | 52.42 |  | 0 |  |  | 9197103281
D1XSCA08 | D1VASCCD00805200001 | COIB LANA DI ROCCIA SP 10 MM SCARICO CONDENSA DN 80/ 100 AISI 316L BA SP.0,4 mm | PZ | EUR | 44.1 |  | 0 |  |  | 9197083083
D1XSCA10 | D1VASCCD01005200001 | COIB LANA DI ROCCIA SP 10 MM SCARICO CONDENSA DN 100/ 120 AISI 316L BA SP.0,4 mm | PZ | EUR | 44.46 |  | 0 |  |  | 9197083084
D1XT9M08 | D1TEG90D00805200001 | RACC."T" COIB LANA DI ROCCIA SP 10 MM 90Â° DN80/ 100 AISI 316L BA SP.0,4 mm | PZ | EUR | 111.86 |  | 0 |  |  | 9197083014
D1XT9M10 | D1TEG90D01005200001 | RACC."T" COIB LANA DI ROCCIA SP 10 MM 90Â° DN100/ 120 AISI 316L BA SP.0,4 mm | PZ | EUR | 119.33 |  | 0 |  |  | 9197083049
D1XT9RD10 | D1TEG9UD01005200002 | RACC."T" COIB LANA DI ROCCIA SP 10 MM 90Â° DN100/ 120 AISI 316L BA SP.0,4 mm USC.DN 80 COIB. | PZ | EUR | 121.12 |  | 0 |  |  | 9197083054
D1XT9RM08 | D1TEG9UD00805200001 | RACC."T" COIB LANA DI ROCCIA SP 10 MM 90Â° DN80/ 100 AISI 316L BA SP.0,4 mm USC.DN 80 MONO | PZ | EUR | 78.81 |  | 0 |  |  | 9197083050
D1XT9RM08F | D1TEG9UD00805200009 | RACC."T" COIB LANA DI ROCCIA SP 10 MM 90Â° DN80/ 100 AISI 316L BA SP.0,4 mm USC.DN 80 FEMMINA | PZ | EUR | 78.81 |  | 0 |  |  | 9197100438
D1XT9RM10 | D1TEG9UD01005200001 | RACC."T" COIB LANA DI ROCCIA SP 10 MM 90Â° DN100/ 120 AISI 316L BA SP.0,4 mm USC.DN 80 MONO | PZ | EUR | 85.24 |  | 0 |  |  | 9197083053
D1XT9RM10F | D1TEG9UD01005200009 | RACC."T" COIB LANA DI ROCCIA SP 10 MM 90Â° DN100/ 120 AISI 316L BA SP.0,4 mm USC.DN 80 FEMMINA | PZ | EUR | 85.24 |  | 0 |  |  | 9197100437
D1XTCI08 | D1VATPCD00805200001 | COIB LANA DI ROCCIA SP 10 MM TAPPO CIECO DN 80/ 100 AISI 316L BA SP.0,4 mm | PZ | EUR | 44.1 |  | 0 |  |  | 9197083085
D1XTCI10 | D1VATPCD01005200001 | COIB LANA DI ROCCIA SP 10 MM TAPPO CIECO DN 100/ 120 AISI 316L BA SP.0,4 mm | PZ | EUR | 44.46 |  | 0 |  |  | 9197083086
D1XTEL08 | D1ELEVAD00805200001 | ELEM. COIB LANA DI ROCCIA SP 10 MM TELESCOPICO DN 80 / 100 AISI 316L BA SP.0,4 mm | PZ | EUR | 80.41 |  | 0 |  |  | 9197083036
D1XTEL10 | D1ELEVAD01005200001 | ELEM. COIB LANA DI ROCCIA SP 10 MM TELESCOPICO DN 100 / 120 AISI 316L BA SP.0,4 mm | PZ | EUR | 84.81 |  | 0 |  |  | 9197083037
D2CR02M08 | DWTU025D00805252601 | TUBO COIB.INOX H.250 mm. DN 80/130 AISI 316L BA SP.0,4 mm COLORATO CORTEN | PZ | EUR | 49.4 |  | 0
D2CR02M10 | DWTU025D01005252602 | TUBO COIB.INOX H.250 mm. DN 100/150 AISI 316L BA SP.0,4 mm COLORATO CORTEN | PZ | EUR | 54.92 |  | 0
D2CR02M13 | DWTU025D01305252646 | TUBO COIB.INOX H.250 mm. DN 130/180 AISI 316L BA SP.0,4 mm COLORATO CORTEN | PZ | EUR | 60.26 |  | 0
D2CR02M15 | DWTU025D01505252603 | TUBO COIB.INOX H.250 mm. DN 150/200 AISI 316L BA SP.0,4 mm COLORATO CORTEN | PZ | EUR | 65.88 |  | 0
D2CR02M18 | DWTU025D01805252603 | TUBO COIB.INOX H.250 mm. DN 180/230 AISI 316L BA SP.0,4 mm COLORATO CORTEN | PZ | EUR | 71.22 |  | 0
D2CR02M20 | DWTU025D02005252605 | TUBO COIB.INOX H.250 mm. DN 200/250 AISI 316L BA SP.0,4 mm COLORATO CORTEN | PZ | EUR | 74 |  | 0
D2CR03M08 | DWTU033D00805252591 | TUBO COIB.INOX 0,33 m. DN 80/130 AISI 316L BA SP.0,4 mm COLORATO CORTEN | PZ | EUR | 62.17 |  | 0 |  |  | 9197100303
D2CR03M10 | DWTU033D01005252592 | TUBO COIB.INOX 0,33 m. DN 100/150 AISI 316L BA SP.0,4 mm COLORATO CORTEN | PZ | EUR | 69.04 |  | 0 |  |  | 9197100304
D2CR03M13 | DWTU033D01305252593 | TUBO COIB.INOX 0,33 m. DN 130/180 AISI 316L BA SP.0,4 mm COLORATO CORTEN | PZ | EUR | 80.41 |  | 0 |  |  | 9197100305
D2CR03M15 | DWTU033D01505252594 | TUBO COIB.INOX 0,33 m. DN 150/200 AISI 316L BA SP.0,4 mm COLORATO CORTEN | PZ | EUR | 88.66 |  | 0 |  |  | 9197100306
D2CR03M18 | DWTU033D01805252594 | TUBO COIB.INOX 0,33 m. DN 180/230 AISI 316L BA SP.0,4 mm COLORATO CORTEN | PZ | EUR | 98.75 |  | 0 |  |  | 9197100307
D2CR03M20 | DWTU033D02005252595 | TUBO COIB.INOX 0,33 m. DN 200/250 AISI 316L BA SP.0,4 mm COLORATO CORTEN | PZ | EUR | 110.05 |  | 0 |  |  | 9197100308
D2CR05M08 | DWTU050D00805252589 | TUBO COIB.INOX 0,50 m. DN 80/130 INOX 316L BA SP.0,4 mm COLORATO CORTEN | PZ | EUR | 78.59 |  | 0 |  |  | 9197100290
D2CR05M10 | DWTU050D01005252590 | TUBO COIB.INOX 0,50 m. DN 100/150 INOX 316L BA SP.0,4 mm COLORATO CORTEN | PZ | EUR | 88.91 |  | 0 |  |  | 9197100291
D2CR05M13 | DWTU050D01305252590 | TUBO COIB.INOX 0,50 m. DN 130/180 INOX 316L BA SP.0,4 mm COLORATO CORTEN | PZ | EUR | 104.99 |  | 0 |  |  | 9197100292
D2CR05M15 | DWTU050D01505253042 | TUBO COIB.INOX 0,50 m. DN 150/200 INOX 316L BA SP.0,4 mm COLORATO CORTEN | PZ | EUR | 116.04 |  | 0 |  |  | 9197100293
D2CR05M18 | DWTU050D01805252591 | TUBO COIB.INOX 0,50 m. DN 180/230 INOX 316L BA SP.0,4 mm COLORATO CORTEN | PZ | EUR | 129.57 |  | 0 |  |  | 9197100294
D2CR05M20 | DWTU050D02005253043 | TUBO COIB.INOX 0,50 m. DN 200/250 INOX 316L BA SP.0,4 mm COLORATO CORTEN | PZ | EUR | 142.79 |  | 0 |  |  | 9197100295
D2CR10M08 | DWTUM01D00805252721 | TUBO COIB.INOX 1 m. DN 80/130 INOX 316L BA SP.0,4 mm COLORATO CORTEN | PZ | EUR | 121.68 |  | 0
D2CR10M10 | DWTUM01D01005252584 | TUBO COIB.INOX 1 m. DN 100/150 INOX 316L BA SP.0,4 mm COLORATO CORTEN | PZ | EUR | 141.84 |  | 0
D2CR10M13 | DWTUM01D01305252585 | TUBO COIB.INOX 1 m. DN 130/180 INOX 316L BA SP.0,4 mm COLORATO CORTEN | PZ | EUR | 168.4 |  | 0
D2CR10M15 | DWTUM01D01505253040 | TUBO COIB.INOX 1 m. DN 150/200 INOX 316L BA SP.0,4 mm COLORATO CORTEN | PZ | EUR | 187.97 |  | 0
D2CR10M18 | DWTUM01D01805252721 | TUBO COIB.INOX 1 m. DN 180/230 INOX 316L BA SP.0,4 mm COLORATO CORTEN | PZ | EUR | 215.03 |  | 0
D2CR10M20 | DWTUM01D02005253038 | TUBO COIB.INOX 1 m. DN 200/250 INOX 316L BA SP.0,4 mm COLORATO CORTEN | PZ | EUR | 236.16 |  | 0
D2CR30G08 | DWCUG30D00805201771 | CURVA COIB.INOX 30Â° TIG DN80/130 AISI 316L BA SP.0,4 mm COLORATO CORTEN | PZ | EUR | 81.27 |  | 0 |  |  | 9197104567
D2CR30G10 | DWCUG30D01005201772 | CURVA COIB.INOX 30Â° TIG DN100/150 AISI 316L BA SP.0,4 mm COLORATO CORTEN | PZ | EUR | 86.58 |  | 0 |  |  | 9197104568
D2CR30G13 | DWCUG30D01305252219 | CURVA COIB.INOX 30Â° TIG DN130/180 AISI 316L BA SP.0,4 mm COLORATO CORTEN | PZ | EUR | 100.2 |  | 0 |  |  | 9197104569
D2CR30G15 | DWCUG30D01505201774 | CURVA COIB.INOX 30Â° TIG DN150/200 AISI 316L BA SP.0,4 mm COLORATO CORTEN | PZ | EUR | 115.24 |  | 0 |  |  | 9197104570
D2CR30G18 | DWCUG30D01805201775 | CURVA COIB.INOX 30Â° TIG DN180/230 AISI 316L BA SP.0,4 mm COLORATO CORTEN | PZ | EUR | 135.38 |  | 0 |  |  | 9197104571
D2CR30G20 | DWCUG30D02005201776 | CURVA COIB.INOX 30Â° TIG DN200/250 AISI 316L BA SP.0,4 mm COLORATO CORTEN | PZ | EUR | 148.78 |  | 0 |  |  | 9197104572
D2CR45G08 | DWCUG45D00805201338 | CURVA COIB.INOX 45Â° DN 80/130 AISI 316L BA SP.0,4 mm COLORATO CORTEN | PZ | EUR | 81.27 |  | 0 |  |  | 9197100309
D2CR45G10 | DWCUG45D01005201340 | CURVA COIB.INOX 45Â° DN 100/150 AISI 316L BA SP.0,4 mm COLORATO CORTEN | PZ | EUR | 86.58 |  | 0 |  |  | 9197100310
D2CR45G13 | DWCUG45D01305252206 | CURVA COIB.INOX 45Â° DN 130/180 AISI 316L BA SP.0,4 mm COLORATO CORTEN | PZ | EUR | 100.2 |  | 0 |  |  | 9197100311
D2CR45G15 | DWCUG45D01505201340 | CURVA COIB.INOX 45Â° DN 150/200 AISI 316L BA SP.0,4 mm COLORATO CORTEN | PZ | EUR | 115.24 |  | 0 |  |  | 9197100312
D2CR45G18 | DWCUG45D01805201341 | CURVA COIB.INOX 45Â° DN 180/230 AISI 316L BA SP.0,4 mm COLORATO CORTEN | PZ | EUR | 135.38 |  | 0 |  |  | 9197100313
D2CR45G20 | DWCUG45D02005201343 | CURVA COIB.INOX 45Â° DN 200/250 AISI 316L BA SP.0,4 mm COLORATO CORTEN | PZ | EUR | 148.78 |  | 0 |  |  | 9197100314
D2CR90G08 | DWCUG9TD00805252602 | CURVA COIB.INOX 90Â° TIG DN80/130 AISI 316L BA SP.0,4 mm COLORATO CORTEN | PZ | EUR | 143.54 |  | 0 |  |  | 9197101381
D2CR90G10 | DWCUG9TD01005252609 | CURVA COIB.INOX 90Â° TIG DN100/150 AISI 316L BA SP.0,4 mm COLORATO CORTEN | PZ | EUR | 152.5 |  | 0 |  |  | 9197101382
D2CR90G13 | DWCUG9TD01305252610 | CURVA COIB.INOX 90Â° TIG DN130/180 AISI 316L BA SP.0,4 mm COLORATO CORTEN | PZ | EUR | 176.01 |  | 0 |  |  | 9197101383
D2CR90G15 | DWCUG9TD01505252611 | CURVA COIB.INOX 90Â° TIG DN150/200 AISI 316L BA SP.0,4 mm COLORATO CORTEN | PZ | EUR | 202.24 |  | 0 |  |  | 9197101384
D2CR90G18 | DWCUG9TD01805252612 | CURVA COIB.INOX 90Â° TIG DN180/230 AISI 316L BA SP.0,4 mm COLORATO CORTEN | PZ | EUR | 237.98 |  | 0 |  |  | 9197101385
D2CR90G20 | DWCUG9TD02005252613 | CURVA COIB.INOX 90Â° TIG DN200/250 AISI 316L BA SP.0,4 mm COLORATO CORTEN | PZ | EUR | 261.47 |  | 0 |  |  | 9197101386
D2CRAT1S08 | DWTOATRD00804553113 | COIB.INOX ELEMENTO ATTRAVERSAMENTO TETTO/SOLAIO DN80/130 H.1000 mm. AISI 430 BA CORTEN | PZ | EUR | 1006.19 |  | 0 |  |  | 9197104113
D2CRAT1S10 | DWTOATRD01004553114 | COIB.INOX ELEMENTO ATTRAVERSAMENTO TETTO/SOLAIO DN100/150 H.1000 mm. AISI 430 BA CORTEN | PZ | EUR | 1134.1 |  | 0 |  |  | 9197104114
D2CRAT1S13 | DWTOATRD01304553115 | COIB.INOX ELEMENTO ATTRAVERSAMENTO TETTO/SOLAIO DN130/180 H.1000 mm. AISI 430 BA CORTEN | PZ | EUR | 1355.8 |  | 0 |  |  | 9197104115
D2CRAT1S15 | DWTOATRD01504553118 | COIB.INOX ELEMENTO ATTRAVERSAMENTO TETTO/SOLAIO DN150/200 H.1000 mm. AISI 430 BA CORTEN | PZ | EUR | 1458.13 |  | 0 |  |  | 9197102368
D2CRAT1S18 | DWTOATRD01804553117 | COIB.INOX ELEMENTO ATTRAVERSAMENTO TETTO/SOLAIO DN180/230 H.1000 mm. AISI 430 BA CORTEN | PZ | EUR | 1671.3 |  | 0 |  |  | 9197104116
D2CRAT1S20 | DWTOATRD02004553118 | COIB.INOX ELEMENTO ATTRAVERSAMENTO TETTO/SOLAIO DN200/250 H.1000 mm. AISI 430 BA CORTEN | PZ | EUR | 1748.04 |  | 0 |  |  | 9197102369
D2CRAT1W08 | DWTUATRD00805200012 | TUBO GONFIO COIB.INOX ELEMENTO ATTRAVERSAMENTO TETTO/SOLAIO H1000 (NETTO H.800 mm.) DN 80/130 AISI 316L BA COLORE CORTEN | PZ | EUR | 750.18 |  | 0 |  |  | 9197104128
D2CRAT1W10 | DWTUATRD01005200016 | TUBO GONFIO COIB.INOX ELEMENTO ATTRAVERSAMENTO TETTO/SOLAIO H1000 (NETTO H.800 mm.) DN 100/150 AISI 316L BA COLORE CORTEN | PZ | EUR | 803.27 |  | 0 |  |  | 9197104129
D2CRAT1W13 | DWTUATRD01305200012 | TUBO GONFIO COIB.INOX ELEMENTO ATTRAVERSAMENTO TETTO/SOLAIO H1000 (NETTO H.800 mm.) DN 130/180 AISI 316L BA COLORE CORTEN | PZ | EUR | 859.58 |  | 0 |  |  | 9197103830
D2CRAT1W15 | DWTUATRD01505200016 | TUBO GONFIO COIB.INOX ELEMENTO ATTRAVERSAMENTO TETTO/SOLAIO H1000 (NETTO H.800 mm.) DN 150/200 AISI 316L BA COLORE CORTEN | PZ | EUR | 905.54 |  | 0 |  |  | 9197104130
D2CRAT1W18 | DWTUATRD01805200014 | TUBO GONFIO COIB.INOX ELEMENTO ATTRAVERSAMENTO TETTO/SOLAIO H1000 (NETTO H.800 mm.) DN 180/230 AISI 316L BA COLORE CORTEN | PZ | EUR | 978.59 |  | 0 |  |  | 9197104131
D2CRAT1W20 | DWTUATRD02005200018 | TUBO GONFIO COIB.INOX ELEMENTO ATTRAVERSAMENTO TETTO/SOLAIO H1000 (NETTO H.800 mm.) DN 200/250 AISI 316L BA COLORE CORTEN | PZ | EUR | 1030.28 |  | 0 |  |  | 9197104132
D2CRAT6S08 | DWTOATRD00802052266 | COIB.INOX ELEMENTO ATTRAVERSAMENTO TETTO/SOLAIO TUNNEL PER TUBI COIBENTATI SP 25MM DN80/130 COLORATO CORTEN | PZ | EUR | 604.47 |  | 0 |  |  | 9197100382
D2CRAT6S10 | DWTOATRD01002052267 | COIB.INOX ELEMENTO ATTRAVERSAMENTO TETTO/SOLAIO TUNNEL PER TUBI COIBENTATI SP 25MM DN100/150 COLORATO CORTEN | PZ | EUR | 684.9 |  | 0 |  |  | 9197100383
D2CRAT6S13 | DWTOATRD01302052267 | COIB.INOX ELEMENTO ATTRAVERSAMENTO TETTO/SOLAIO TUNNEL PER TUBI COIBENTATI SP 25MM DN130/180 COLORATO CORTEN | PZ | EUR | 811.16 |  | 0 |  |  | 9197100384
D2CRAT6S15 | DWTOATRD01502052268 | COIB.INOX ELEMENTO ATTRAVERSAMENTO TETTO/SOLAIO TUNNEL PER TUBI COIBENTATI SP 25MM DN150/200 COLORATO CORTEN | PZ | EUR | 864.56 |  | 0 |  |  | 9197100385
D2CRAT6S18 | DWTOATRD01802052270 | COIB.INOX ELEMENTO ATTRAVERSAMENTO TETTO/SOLAIO TUNNEL PER TUBI COIBENTATI SP 25MM DN180/230 COLORATO CORTEN | PZ | EUR | 986.88 |  | 0 |  |  | 9197100386
D2CRAT6S20 | DWTOATRD02002052271 | COIB.INOX ELEMENTO ATTRAVERSAMENTO TETTO/SOLAIO TUNNEL PER TUBI COIBENTATI SP 25MM DN200/250 COLORATO CORTEN | PZ | EUR | 1040.43 |  | 0 |  |  | 9197100387
D2CRAT6W08 | DWTUATRD00805200007 | TUBO GONFIO COIB.INOX ELEMENTO ATTRAVERSAMENTO TETTO/SOLAIO H700 (NETTO H.500 mm.) DN 80/130 AISI 316L BA COLORATO CORTEN | PZ | EUR | 431.7 |  | 0 |  |  | 9197103111
D2CRAT6W10 | DWTUATRD01005200015 | TUBO GONFIO COIB.INOX ELEMENTO ATTRAVERSAMENTO TETTO/SOLAIO H700 (NETTO H.500 mm.) DN 100/150 AISI 316L BA COLORATO CORTEN | PZ | EUR | 460.32 |  | 0 |  |  | 9197104117
D2CRAT6W13 | DWTUATRD01305200016 | TUBO GONFIO COIB.INOX ELEMENTO ATTRAVERSAMENTO TETTO/SOLAIO H700 (NETTO H.500 mm.) DN 130/180 AISI 316L BA COLORATO CORTEN | PZ | EUR | 505.63 |  | 0 |  |  | 9197104118
D2CRAT6W15 | DWTUATRD01505200015 | TUBO GONFIO COIB.INOX ELEMENTO ATTRAVERSAMENTO TETTO/SOLAIO H700 (NETTO H.500 mm.) DN 150/200 AISI 316L BA COLORATO CORTEN | PZ | EUR | 532.68 |  | 0 |  |  | 9197104119
D2CRAT6W18 | DWTUATRD01805200013 | TUBO GONFIO COIB.INOX ELEMENTO ATTRAVERSAMENTO TETTO/SOLAIO H700 (NETTO H.500 mm.) DN 180/230 AISI 316L BA COLORATO CORTEN | PZ | EUR | 575.65 |  | 0 |  |  | 9197104120
D2CRAT6W20 | DWTUATRD02005200017 | TUBO GONFIO COIB.INOX ELEMENTO ATTRAVERSAMENTO TETTO/SOLAIO H700 (NETTO H.500 mm.) DN 200/250 AISI 316L BA COLORATO CORTEN | PZ | EUR | 606.03 |  | 0 |  |  | 9197104121
D2CRCBO08 | DWKAK02D00805250632 | TERMINALE COIB.INOX ANTINTEMPERIE DN 80/ 130 AISI 316L BA SP.0,4 mm COLORATO CORTEN | PZ | EUR | 144.9 |  | 0 |  |  | 9197100396
D2CRCBO10 | DWKAK02D01005250626 | TERMINALE COIB.INOX ANTINTEMPERIE DN 100/ 150 AISI 316L BA SP.0,4 mm COLORATO CORTEN | PZ | EUR | 164.37 |  | 0 |  |  | 9197100397
D2CRCBO13 | DWKAK02D01305250627 | TERMINALE COIB.INOX ANTINTEMPERIE DN 130/ 180 AISI 316L BA SP.0,4 mm COLORATO CORTEN | PZ | EUR | 191.88 |  | 0 |  |  | 9197100398
D2CRCBO15 | DWKAK02D01505250629 | TERMINALE COIB.INOX ANTINTEMPERIE DN 150/ 200 AISI 316L BA SP.0,4 mm COLORATO CORTEN | PZ | EUR | 231.97 |  | 0 |  |  | 9197100399
D2CRCBO18 | DWKAK02D01805250628 | TERMINALE COIB.INOX ANTINTEMPERIE DN 180/ 230 AISI 316L BA SP.0,4 mm COLORATO CORTEN | PZ | EUR | 266.05 |  | 0 |  |  | 9197100400
D2CRCBO20 | DWKAK02D02005250629 | TERMINALE COIB.INOX ANTINTEMPERIE DN 200/ 250 AISI 316L BA SP.0,4 mm COLORATO CORTEN | PZ | EUR | 295.89 |  | 0 |  |  | 9197100401
D2CRCCI08 | DWKAK01D00805252945 | TERMINALE COIB.INOX CINESE DN 80/130 AISI 316L BA SP.0,4 mm CORTEN | PZ | EUR | 104.1 |  | 0 |  |  | 9197104654
D2CRCCI10 | DWKAK01D01005252945 | TERMINALE COIB.INOX CINESE DN100/150 AISI 316L BA COLORATO CORTEN | PZ | EUR | 112.06 |  | 0 |  |  | 9197103130
D2CRCCI15 | DWKAK01D01505252626 | TERMINALE COIB.INOX CINESE DN 150/200 AISI 316L BA SP.0,4 mm CORTEN | PZ | EUR | 153.29 |  | 0 |  |  | 9197104657
D2CRCCI18 | DWKAK01D01805252628 | TERMINALE COIB.INOX CINESE DN180/230 AISI 316L BA SP.0,4 mm CORTEN | PZ | EUR | 178.37 |  | 0 |  |  | 9197104658
D2CRCCI20 | DWKAK01D02005252628 | TERMINALE COIB.INOX CINESE DN 200/250 AISI 316L BA SP.0,4 mm CORTEN | PZ | EUR | 192.46 |  | 0 |  |  | 9197104659
D2CRCCO08 | DWKAK03D00805251085 | TERMINALE COIB.INOX TRONCO CONICO DN 80/ 130 AISI 316L BA SP.0,4 mm COLORATO CORTEN | PZ | EUR | 81.44 |  | 0 |  |  | 9197104664
D2CRCCO10 | DWKAK03D01005250666 | TERMINALE COIB.INOX TRONCO CONICO DN 100/ 150 AISI 316L BA SP.0,4 mm COLORATO CORTEN | PZ | EUR | 96.3 |  | 0 |  |  | 9197104665
D2CRCCO13 | DWKAK03D01305250668 | TERMINALE COIB.INOX TRONCO CONICO DN 130/ 180 AISI 316L BA SP.0,4 mm COLORATO CORTEN | PZ | EUR | 105.9 |  | 0 |  |  | 9197104666
D2CRCCO15 | DWKAK03D01505250670 | TERMINALE COIB.INOX TRONCO CONICO DN 150/ 200 AISI 316L BA SP.0,4 mm COLORATO CORTEN | PZ | EUR | 135.23 |  | 0 |  |  | 9197104667
D2CRCCO18 | DWKAK03D01805250672 | TERMINALE COIB.INOX TRONCO CONICO DN 180/ 230 AISI 316L BA SP.0,4 mm COLORATO CORTEN | PZ | EUR | 143.22 |  | 0 |  |  | 9197104668
D2CRCCO20 | DWKAK03D02005250674 | TERMINALE COIB.INOX TRONCO CONICO DN 200/ 250 AISI 316L BA SP.0,4 mm COLORATO CORTEN | PZ | EUR | 161.85 |  | 0 |  |  | 9197104669
D2CRI2E08 | DWELISTD00805251196 | ELEM. COIB.INOX CON PORT.ISPEZ.TONDO DN 80/130 AISI 316L BA SP.0,4 mm COLORATO CORTEN | PZ | EUR | 170.31 |  | 0 |  |  | 9197100339
D2CRI2E10 | DWELISTD01005251195 | ELEM. COIB.INOX CON PORT.ISPEZ.TONDO DN 100/150 AISI 316L BA SP.0,4 mm COLORATO CORTEN | PZ | EUR | 188.77 |  | 0 |  |  | 9197100340
D2CRI2E13 | DWELISTD01305251198 | ELEM. COIB.INOX CON PORT.ISPEZ.TONDO DN 130/180 AISI 316L BA SP.0,4 mm COLORATO CORTEN | PZ | EUR | 237.03 |  | 0 |  |  | 9197100341
D2CRI2E15 | DWELISTD01505251198 | ELEM. COIB.INOX CON PORT.ISPEZ.TONDO DN 150/200 AISI 316L BA SP.0,4 mm COLORATO CORTEN | PZ | EUR | 256.64 |  | 0 |  |  | 9197100342
D2CRI2E18 | DWELISTD01805251199 | ELEM. COIB.INOX CON PORT.ISPEZ.TONDO DN 180/230 AISI 316L BA SP.0,4 mm COLORATO CORTEN | PZ | EUR | 313.97 |  | 0 |  |  | 9197100343
D2CRI2E20 | DWELISTD02005251200 | ELEM. COIB.INOX CON PORT.ISPEZ.TONDO DN 200/250 AISI 316L BA SP.0,4 mm COLORATO CORTEN | PZ | EUR | 340.21 |  | 0 |  |  | 9197100344
D2CRPBA08 | DWPIPARD00805252670 | PIASTRA COIB.INOX PART. C/SCAR.LATER. DN 80/130 AISI 316L BA SP.0,4 mm COLORATO CORTEN | PZ | EUR | 177.73 |  | 0 |  |  | 9197100351
D2CRPBA10 | DWPIPARD01005252672 | PIASTRA COIB.INOX PART. C/SCAR.LATER. DN 100/150 AISI 316L BA SP.0,4 mm COLORATO CORTEN | PZ | EUR | 188.45 |  | 0 |  |  | 9197100352
D2CRPBA13 | DWPIPARD01305252673 | PIASTRA COIB.INOX PART. C/SCAR.LATER. DN 130/180 AISI 316L BA SP.0,4 mm COLORATO CORTEN | PZ | EUR | 223.68 |  | 0 |  |  | 9197100353
D2CRPBA15 | DWPIPARD01505252674 | PIASTRA COIB.INOX PART. C/SCAR.LATER. DN 150/200 AISI 316L BA SP.0,4 mm COLORATO CORTEN | PZ | EUR | 235.75 |  | 0 |  |  | 9197100354
D2CRPBA18 | DWPIPARD01805252675 | PIASTRA COIB.INOX PART. C/SCAR.LATER. DN 180/230 AISI 316L BA SP.0,4 mm COLORATO CORTEN | PZ | EUR | 266.85 |  | 0 |  |  | 9197100355
D2CRPBA20 | DWPIPARD02005252676 | PIASTRA COIB.INOX PART. C/SCAR.LATER. DN 200/250 AISI 316L BA SP.0,4 mm COLORATO CORTEN | PZ | EUR | 281.03 |  | 0 |  |  | 9197100356
D2CRPCS08 | DWVACSPD00802001711 | COIB.INOX SUPPORTI X PIASTRA DN 80/130 AISI 304 BA SP.2 mm COLORATO CORTEN | PZ | EUR | 66.39 |  | 0 |  |  | 9197100370
D2CRPCS10 | DWVACSPD01002001711 | COIB.INOX SUPPORTI X PIASTRA DN 100/150 AISI 304 BA SP.2 mm COLORATO CORTEN | PZ | EUR | 72.1 |  | 0 |  |  | 9197100371
D2CRPCS13 | DWVACSPD01302052665 | COIB.INOX SUPPORTI X PIASTRA DN 130/180 AISI 304 BA SP.2 mm COLORATO CORTEN | PZ | EUR | 80.92 |  | 0 |  |  | 9197100372
D2CRPCS15 | DWVACSPD01502001715 | COIB.INOX SUPPORTI X PIASTRA DN 150/200 AISI 304 BA SP.2 mm COLORATO CORTEN | PZ | EUR | 87.33 |  | 0 |  |  | 9197100373
D2CRPCS18 | DWVACSPD01802001715 | COIB.INOX SUPPORTI X PIASTRA DN 180/230 AISI 304 BA SP.2 mm COLORATO CORTEN | PZ | EUR | 99.09 |  | 0 |  |  | 9197100374
D2CRPCS20 | DWVACSPD02002001716 | COIB.INOX SUPPORTI X PIASTRA DN 200/250 AISI 304 BA SP.2 mm COLORATO CORTEN | PZ | EUR | 106.62 |  | 0 |  |  | 9197100375
D2CRPFS08 | DWELPIFD00805201789 | ELEM. COIB.INOX PRELIEVO FUMI DN80/130 AISI 316L BA SP.0,4 mm COLORATO CORTEN | PZ | EUR | 129.79 |  | 0 |  |  | 9197100333
D2CRPFS10 | DWELPIFD01005201792 | ELEM. COIB.INOX PRELIEVO FUMI DN100/150 AISI 316L BA SP.0,4 mm COLORATO CORTEN | PZ | EUR | 138.81 |  | 0 |  |  | 9197100334
D2CRPFS13 | DWELPIFD01305201791 | ELEM. COIB.INOX PRELIEVO FUMI DN130/180 AISI 316L BA SP.0,4 mm COLORATO CORTEN | PZ | EUR | 155.72 |  | 0 |  |  | 9197100335
D2CRPFS15 | DWELPIFD01505201793 | ELEM. COIB.INOX PRELIEVO FUMI DN150/200 AISI 316L BA SP. 4,5 mm COLORATO CORTEN | PZ | EUR | 165.95 |  | 0 |  |  | 9197100336
D2CRPFS18 | DWELPIFD01805201794 | ELEM. COIB.INOX PRELIEVO FUMI DN180/230 AISI 316L BA SP.0,4 mm COLORATO CORTEN | PZ | EUR | 183.76 |  | 0 |  |  | 9197100337
D2CRPFS20 | DWELPIFD02005201795 | ELEM. COIB.INOX PRELIEVO FUMI DN200/250 AISI 316L BA SP.0,4 mm COLORATO CORTEN | PZ | EUR | 198.1 |  | 0 |  |  | 9197100338
D2CRPIN08 | DWPIINTD00805252649 | PIASTRA COIB.INOX INTERMEDIA DN 80/130 AISI 316L BA SP.0,4 mm COLORATO CORTEN | PZ | EUR | 167.67 |  | 0 |  |  | 9197100358
D2CRPIN10 | DWPIINTD01005253110 | PIASTRA COIB.INOX INTERMEDIA DN 100/150 AISI 316L BA SP.0,4 mm COLORATO CORTEN | PZ | EUR | 172.32 |  | 0 |  |  | 9197100359
D2CRPIN13 | DWPIINTD01305253109 | PIASTRA COIB.INOX INTERMEDIA DN 130/180 AISI 316L BA SP.0,4 mm COLORATO CORTEN | PZ | EUR | 202.65 |  | 0 |  |  | 9197100360
D2CRPIN15 | DWPIINTD01505253111 | PIASTRA COIB.INOX INTERMEDIA DN 150/200 AISI 316L BA SP.0,4 mm COLORATO CORTEN | PZ | EUR | 217.5 |  | 0 |  |  | 9197100361
D2CRPIN18 | DWPIINTD01805253110 | PIASTRA COIB.INOX INTERMEDIA DN 180/230 AISI 316L BA SP.0,4 mm COLORATO CORTEN | PZ | EUR | 246.69 |  | 0 |  |  | 9197100362
D2CRPIN20 | DWPIINTD02005253111 | PIASTRA COIB.INOX INTERMEDIA DN 200/250 AISI 316L BA SP.0,4 mm COLORATO CORTEN | PZ | EUR | 269.27 |  | 0 |  |  | 9197100363
D2CRRDM08 | DWGIGUCD00805250715 | RACC. COIB.INOX DOPPIA-MONO DN80/130 AISI 316L BA SP.0,4 mm COLORE CORTEN | PZ | EUR | 64.97 |  | 0 |  |  | 9197104150
D2CRRDM10 | DWGIGUCD01005201762 | RACC. COIB.INOX DOPPIA-MONO DN100/150 AISI 316L BA SP.0,4 mm COLORE CORTEN | PZ | EUR | 71.38 |  | 0 |  |  | 9197103527
D2CRRDM13 | DWGIGUCD01305201764 | RACC. COIB.INOX DOPPIA-MONO DN130/180 AISI 316L BA SP.0,4 mm COLORE CORTEN | PZ | EUR | 83.27 |  | 0 |  |  | 9197104151
D2CRRDM15 | DWGIGUCD01505201767 | RACC. COIB.INOX DOPPIA-MONO DN150/200 AISI 316L BA SP.0,4 mm COLORE CORTEN | PZ | EUR | 94.73 |  | 0 |  |  | 9197104152
D2CRRDM20 | DWGIGUCD02005201766 | RACC. COIB.INOX DOPPIA-MONO DN200/250 AISI 316L BA SP.0,4 mm COLORE CORTEN | PZ | EUR | 114.09 |  | 0 |  |  | 9197104154
D2CRRMD08 | DWGIGICD00805253073 | RACC. COIB.INOX MONO-DOPPIA (RACC.CALDAIA) DN 80/130 AISI 316L BA SP.0,4 mm COLORATO CORTEN | PZ | EUR | 66.39 |  | 0 |  |  | 9197100420
D2CRRMD10 | DWGIGICD01005253110 | RACC. COIB.INOX MONO-DOPPIA (RACC.CALDAIA) DN 100/150 AISI 316L BA SP.0,4 mm COLORATO CORTEN | PZ | EUR | 73 |  | 0 |  |  | 9197100421
D2CRRMD13 | DWGIGICD01305253078 | RACC. COIB.INOX MONO-DOPPIA (RACC.CALDAIA) DN 130/180 AISI 316L BA SP.0,4 mm COLORATO CORTEN | PZ | EUR | 84.99 |  | 0 |  |  | 9197100422
D2CRRMD15 | DWGIGICD01505253092 | RACC. COIB.INOX MONO-DOPPIA (RACC.CALDAIA) DN 150/200 AISI 316L BA SP.0,4 mm COLORATO CORTEN | PZ | EUR | 96.76 |  | 0 |  |  | 9197100423
D2CRRMD18 | DWGIGICD01805253087 | RACC. COIB.INOX MONO-DOPPIA (RACC.CALDAIA) DN 180/230 AISI 316L BA SP.0,4 mm COLORATO CORTEN | PZ | EUR | 107.58 |  | 0 |  |  | 9197100424
D2CRRMD20 | DWGIGICD02005253092 | RACC. COIB.INOX MONO-DOPPIA (RACC.CALDAIA) DN 200/250 AISI 316L BA SP.0,4 mm COLORATO CORTEN | PZ | EUR | 116.6 |  | 0 |  |  | 9197100425
D2CRSCA08 | DWVASCCD00805201461 | COIB.INOX SCARICO CONDENSA DN 80/130 AISI 316L BA SP.0,4 mm COLORATO CORTEN | PZ | EUR | 94.08 |  | 0 |  |  | 9197100376
D2CRSCA10 | DWVASCCD01005201463 | COIB.INOX SCARICO CONDENSA DN 100/150 AISI 316L BA SP.0,4 mm COLORATO CORTEN | PZ | EUR | 97.21 |  | 0 |  |  | 9197100377
D2CRSCA13 | DWVASCCD01305252672 | COIB.INOX SCARICO CONDENSA DN 130/180 AISI 316L BA SP.0,4 mm COLORATO CORTEN | PZ | EUR | 116.75 |  | 0 |  |  | 9197100378
D2CRSCA15 | DWVASCCD01505201465 | COIB.INOX SCARICO CONDENSA DN 150/200 AISI 316L BA SP.0,4 mm COLORATO CORTEN | PZ | EUR | 125.43 |  | 0 |  |  | 9197100379
D2CRSCA18 | DWVASCCD01805252424 | COIB.INOX SCARICO CONDENSA DN 180/230 AISI 316L BA SP.0,4 mm COLORATO CORTEN | PZ | EUR | 139.37 |  | 0 |  |  | 9197100380
D2CRSCA20 | DWVASCCD02005252425 | COIB.INOX SCARICO CONDENSA DN 200/250 AISI 316L BA SP.0,4 mm COLORATO CORTEN | PZ | EUR | 154.43 |  | 0 |  |  | 9197100381
D2CRT4M08 | DWTEG45D00805252219 | RACCORDO 'T' COIB.INOX 45Â° DN 80/130 AISI 316L BA SP.0,4 mm COLORATO CORTEN | PZ | EUR | 358.76 |  | 0 |  |  | 9197100321
D2CRT4M10 | DWTEG45D01005252263 | RACCORDO 'T' COIB.INOX 45Â° DN 100/150 AISI 316L BA SP.0,4 mm COLORATO CORTEN | PZ | EUR | 385.22 |  | 0 |  |  | 9197100322
D2CRT4M13 | DWTEG45D01305252262 | RACCORDO 'T' COIB.INOX 45Â° DN 130/180 AISI 316L BA SP.0,4 mm COLORATO CORTEN | PZ | EUR | 482.57 |  | 0 |  |  | 9197100323
D2CRT4M15 | DWTEG45D01505252220 | RACCORDO 'T' COIB.INOX 45Â° DN 150/200 AISI 316L BA SP.0,4 mm COLORATO CORTEN | PZ | EUR | 499.68 |  | 0 |  |  | 9197100324
D2CRT4M18 | DWTEG45D01805252221 | RACCORDO 'T' COIB.INOX 45Â° DN 180/230 AISI 316L BA SP.0,4 mm COLORATO CORTEN | PZ | EUR | 550.84 |  | 0 |  |  | 9197100325
D2CRT4M20 | DWTEG45D02005252222 | RACCORDO 'T' COIB.INOX 45Â° DN 200/250 AISI 316L BA SP.0,4 mm COLORATO CORTEN | PZ | EUR | 639.55 |  | 0 |  |  | 9197100326
D2CRT9M08 | DWTEG90D00805253063 | RACCORDO 'T' COIB.INOX 90Â° DN 80/130 AISI 316L BA SP.0,4 mm COLORATO CORTEN | PZ | EUR | 146.96 |  | 0 |  |  | 9197100315
D2CRT9M10 | DWTEG90D01005253068 | RACCORDO 'T' COIB.INOX 90Â° DN 100/150 AISI 316L BA SP.0,4 mm COLORATO CORTEN | PZ | EUR | 160.38 |  | 0 |  |  | 9197100316
D2CRT9M13 | DWTEG90D01305252219 | RACCORDO 'T' COIB.INOX 90Â° DN 130/180 AISI 316L BA SP.0,4 mm COLORATO CORTEN | PZ | EUR | 198.03 |  | 0 |  |  | 9197100317
D2CRT9M15 | DWTEG90D01505252219 | RACCORDO 'T' COIB.INOX 90Â° DN 150/200 AISI 316L BA SP.0,4 mm COLORATO CORTEN | PZ | EUR | 212.32 |  | 0 |  |  | 9197100318
D2CRT9M18 | DWTEG90D01805252296 | RACCORDO 'T' COIB.INOX 90Â° DN 180/230 AISI 316L BA SP.0,4 mm COLORATO CORTEN | PZ | EUR | 253.26 |  | 0 |  |  | 9197100319
D2CRT9M20 | DWTEG90D02005252431 | RACCORDO 'T' COIB.INOX 90Â° DN 200/250 AISI 316L BA SP.0,4 mm COLORATO CORTEN | PZ | EUR | 273.3 |  | 0 |  |  | 9197100320
D2CRT9RM08 | DWTEG90D00805253064 | RACCORDO 'T' COIB.INOX 90Â° USC.DN 80 MONO DN 80/130 AISI 316L BA SP.0,4 mm COLORATO CORTEN | PZ | EUR | 127.34 |  | 0 |  |  | 9197100327
D2CRT9RM10 | DWTEG90D01005253069 | RACCORDO 'T' COIB.INOX 90Â° USC.DN 80 MONO DN 100/150 AISI 316L BA SP.0,4 mm COLORATO CORTEN | PZ | EUR | 137.39 |  | 0 |  |  | 9197100328
D2CRT9RM13 | DWTEG90D01305252220 | RACCORDO 'T' COIB.INOX 90Â° USC.DN 80 MONO DN 130/180 AISI 316L BA SP.0,4 mm COLORATO CORTEN | PZ | EUR | 146.29 |  | 0 |  |  | 9197100329
D2CRT9RM15 | DWTEG90D01505252220 | RACCORDO 'T' COIB.INOX 90Â° USC.DN 80 MONO DN 150/200 AISI 316L BA SP.0,4 mm COLORATO CORTEN | PZ | EUR | 158.7 |  | 0 |  |  | 9197100330
D2CRT9RM18 | DWTEG90D01805252297 | RACCORDO 'T' COIB.INOX 90Â° USC.DN 80 MONO DN 180/230 AISI 316L BA SP.0,4 mm COLORATO CORTEN | PZ | EUR | 198.46 |  | 0 |  |  | 9197100331
D2CRT9RM20 | DWTEG90D02005252432 | RACCORDO 'T' COIB.INOX 90Â° USC.DN 80 MONO DN 200/250 AISI 316L BA SP.0,4 mm COLORATO CORTEN | PZ | EUR | 212.32 |  | 0 |  |  | 9197100332
D2CRTCI08 | DWVATPCD00805251416 | COIB.INOX TAPPO CIECO DN 80/130 AISI 316L BA SP.0,4 mm COLORATO CORTEN | PZ | EUR | 103.23 |  | 0 |  |  | 9197100715
D2CRTCI10 | DWVATPCD01005252130 | COIB.INOX TAPPO CIECO DN 100/150 AISI 316L BA SP.0,4 mm COLORATO CORTEN | PZ | EUR | 106.29 |  | 0 |  |  | 9197100716
D2CRTCI13 | DWVATPCD01305252127 | COIB.INOX TAPPO CIECO DN 130/180 AISI 316L BA SP.0,4 mm COLORATO CORTEN | PZ | EUR | 116.98 |  | 0 |  |  | 9197100717
D2CRTCI15 | DWVATPCD01505252857 | COIB.INOX TAPPO CIECO DN 150/200 AISI 316L BA SP.0,4 mm COLORATO CORTEN | PZ | EUR | 129.2 |  | 0 |  |  | 9197100718
D2CRTCI18 | DWVATPCD01805252130 | COIB.INOX TAPPO CIECO DN 180/230 AISI 316L BA SP.0,4 mm COLORATO CORTEN | PZ | EUR | 150.75 |  | 0 |  |  | 9197100719
D2CRTCI20 | DWVATPCD02005252133 | COIB.INOX TAPPO CIECO DN 200/250 AISI 316L BA SP.0,4 mm COLORATO CORTEN | PZ | EUR | 158.08 |  | 0 |  |  | 9197100720
D2CRTEL08 | DWELEVAD00805252449 | ELEM. COIB.INOX TELESCOPICO DN80/130 AISI 316L BA SP.0,4 mm COLORATO CORTEN | PZ | EUR | 113.42 |  | 0 |  |  | 9197101119
D2CRTEL10 | DWELEVAD01005252452 | ELEM. COIB.INOX TELESCOPICO DN100/150 AISI 316L BA SP.0,4 mm COLORATO CORTEN | PZ | EUR | 125.82 |  | 0 |  |  | 9197101120
D2CRTEL13 | DWELEVAD01305252453 | ELEM. COIB.INOX TELESCOPICO DN130/180 AISI 316L BA SP.0,4 mm COLORATO CORTEN | PZ | EUR | 136.54 |  | 0 |  |  | 9197101121
D2CRTEL15 | DWELEVAD01505252456 | ELEM. COIB.INOX TELESCOPICO DN150/200 AISI 316L BA SP.0,4 mm COLORATO CORTEN | PZ | EUR | 148.87 |  | 0 |  |  | 9197101122
D2CRTEL18 | DWELEVAD01805252458 | ELEM. COIB.INOX TELESCOPICO DN180/230 AISI 316L BA SP.0,4 mm COLORATO CORTEN | PZ | EUR | 174.16 |  | 0 |  |  | 9197101123
D2CRTEL20 | DWELEVAD02005252459 | ELEM. COIB.INOX TELESCOPICO DN200/250 AISI 316L BA SP.0,4 mm COLORATO CORTEN | PZ | EUR | 183.57 |  | 0 |  |  | 9197101124
D2N02M08 | DWTU025D00805252600 | TUBO COIB. INOX 0,25 m. DN80/130 AISI 316L BA SP.0,4 mm NERO S. OPACO 9005 | PZ | EUR | 51.3 |  | 0 |  |  | 9197099117
D2N02M10 | DWTU025D01005252604 | TUBO COIB.INOX M.0,25 DN 100/150 AISI 316L BA SP.0,4 mm NERO S. OPACO 9005 | PZ | EUR | 57.04 |  | 0 |  |  | 9197101951
D2N02M13 | DWTU025D01305252647 | TUBO COIB. INOX 0,25 m. DN130/180 AISI 316L BA SP.0,4 mm NERO S. OPACO 9005 | PZ | EUR | 62.58 |  | 0 |  |  | 9197101162
D2N02M15 | DWTU025D01505252602 | TUBO COIB. INOX 0,25 m. DN150/200 AISI 316L BA SP.0,4 mm NERO S. OPACO 9005 | PZ | EUR | 68.41 |  | 0 |  |  | 9197099120
D2N03M08 | DWTU033D00805252590 | TUBO COIB. INOX 0,33 m. DN80/130 AISI 316L BA SP.0,4 mm NERO S. OPACO 9005 | PZ | EUR | 64.56 |  | 0 |  |  | 9197099122
D2N03M10 | DWTU033D01005252591 | TUBO COIB. INOX 0,33 m. DN100/150 AISI 316L BA SP.0,4 mm NERO S. OPACO 9005 | PZ | EUR | 71.69 |  | 0 |  |  | 9197099123
D2N03M13 | DWTU033D01305252595 | TUBO COIB.INOX M.0,33 DN 130/180 AISI 316L BA SP.0,4 mm NERO S. OPACO 9005 | PZ | EUR | 83.5 |  | 0 |  |  | 9197101935
D2N03M15 | DWTU033D01505252596 | TUBO COIB.INOX M.0,33 DN 150/200 AISI 316L BA SP.0,4 mm NERO S. OPACO 9005 | PZ | EUR | 92.07 |  | 0 |  |  | 9197101936
D2N03M18 | DWTU033D01805252597 | TUBO COIB.INOX M.0,33 DN 180/230 AISI 316L BA SP.0,4 mm NERO S. OPACO 9005 | PZ | EUR | 102.56 |  | 0 |  |  | 9197101937
D2N03M20 | DWTU033D02005252598 | TUBO COIB.INOX M.0,33 DN 200/250 AISI 316L BA SP.0,4 mm NERO S. OPACO 9005 | PZ | EUR | 114.28 |  | 0 |  |  | 9197101938
D2N05M08 | DWTU050D00805252588 | TUBO COIB. INOX 0,50 m. DN 80/130 AISI 316L BA SP.0,4 mm NERO S. OPACO 9005 | PZ | EUR | 81.61 |  | 0 |  |  | 9197099126
D2N05M10 | DWTU050D01005252589 | TUBO COIB. INOX 0,50 m. DN 100/150 AISI 316L BA SP.0,4 mm NERO S. OPACO 9005 | PZ | EUR | 92.33 |  | 0 |  |  | 9197099127
D2N05M13 | DWTU050D01305252589 | TUBO COIB.INOX M.0,50 H.500 mm. DN 130/180 AISI 316L BA SP.0,4 mm NERO OPACO AISI 304 BA SP.0,4 m | PZ | EUR | 109.03 |  | 0 |  |  | 9197099128
D2N05M15 | DWTU050D01505253041 | TUBO COIB. INOX 0,50 m. DN 150/200 AISI 316L BA SP.0,4 mm NERO S. OPACO 9005 | PZ | EUR | 120.49 |  | 0 |  |  | 9197099129
D2N05M18 | DWTU050D01805252592 | TUBO COIB. INOX 0,50 m. DN 180/230 AISI 316L BA SP.0,4 mm NERO S. OPACO 9005 | PZ | EUR | 134.56 |  | 0 |  |  | 9197101768
D2N05M20 | DWTU050D02005253044 | TUBO COIB. INOX 0,50 m. DN 200/250 AISI 316L BA SP.0,4 mm NERO S. OPACO 9005 | PZ | EUR | 148.29 |  | 0 |  |  | 9197101934
D2N10M08 | DWTUM01D00805252720 | TUBO COIB. INOX 1 m. DN 80/130 AISI 316L BA SP.0,4 mm NERO S. OPACO 9005 | PZ | EUR | 126.36 |  | 0 |  |  | 9197099133
D2N10M10 | DWTUM01D01005252583 | TUBO COIB. INOX 1 m. DN 100/150 AISI 316L BA SP.0,4 mm NERO S. OPACO 9005 | PZ | EUR | 147.3 |  | 0 |  |  | 9197099101
D2N10M13 | DWTUM01D01305252584 | TUBO COIB. INOX 1 m. DN 130/180 AISI 316L BA SP.0,4 mm NERO S. OPACO 9005 | PZ | EUR | 174.87 |  | 0 |  |  | 9197099134
D2N10M15 | DWTUM01D01505253039 | TUBO COIB. INOX 1 m. DN 150/200 AISI 316L BA SP.0,4 mm NERO S. OPACO 9005 | PZ | EUR | 195.19 |  | 0 |  |  | 9197099102
D2N10M18 | DWTUM01D01805252720 | TUBO COIB. INOX 1 m. DN 180/230 AISI 316L BA SP.0,4 mm NERO S. OPACO 9005 | PZ | EUR | 223.3 |  | 0 |  |  | 9197099135
D2N10M20 | DWTUM01D02005253037 | TUBO COIB. INOX 1 m. DN 200/250 AISI 316L BA SP.0,4 mm NERO S. OPACO 9005 | PZ | EUR | 245.25 |  | 0 |  |  | 9197099136
D2N15G10 | DWCUG15D01005252213 | CURVA COIB.INOX 15Â° DN100/150 AISI 316L BA SP.0,4 mm NERO S. OPACO 9005 | PZ | EUR | 89.91 |  | 0 |  |  | 9197101907
D2N15G13 | DWCUG15D01305252213 | CURVA COIB.INOX 15Â° DN130/180 AISI 316L BA SP.0,4 mm NERO S. OPACO 9005 | PZ | EUR | 104.05 |  | 0 |  |  | 9197101968
D2N15G15 | DWCUG15D01505252216 | CURVA COIB.INOX 15Â° DN150/200 AISI 316L BA SP.0,4 mm NERO S. OPACO 9005 | PZ | EUR | 119.68 |  | 0 |  |  | 9197101969
D2N15G18 | DWCUG15D01805252215 | CURVA COIB.INOX 15Â° DN180/230 AISI 316L BA SP.0,4 mm NERO S. OPACO 9005 | PZ | EUR | 140.59 |  | 0 |  |  | 9197101970
D2N30G10 | DWCUG30D01305252218 | CURVA COIB.INOX 30Â° DN100/150 AISI 316L BA SP.0,4 mm NERO S. OPACO 9005 | PZ | EUR | 89.91 |  | 0 |  |  | 9197101963
D2N30G13 | DWCUG30D01305252217 | CURVA COIB.INOX 30Â° DN130/180 AISI 316L BA SP.0,4 mm NERO S. OPACO 9005 | PZ | EUR | 104.05 |  | 0 |  |  | 9197100863
D2N30G15 | DWCUG30D01505201772 | CURVA COIB.INOX 30Â° DN150/200 AISI 316L BA SP.0,4 mm NERO S. OPACO 9005 | PZ | EUR | 119.68 |  | 0 |  |  | 9197100864
D2N30G18 | DWCUG30D01805201774 | CURVA COIB.INOX 30Â° DN180/230 AISI 316L BA SP.0,4 mm NERO S. OPACO 9005 | PZ | EUR | 140.59 |  | 0 |  |  | 9197101964
D2N45G08 | DWCUG4TD00805252603 | CURVA COIB. INOX 45Â° TIG DN80/130 AISI 316L BA SP.0,4 mm NERO S. OPACO 9005 | PZ | EUR | 84.4 |  | 0 |  |  | 9197099145
D2N45G10 | DWCUG4TD01005252605 | CURVA COIB. INOX 45Â° TIG DN100/150 AISI 316L BA SP.0,4 mm NERO S. OPACO 9005 | PZ | EUR | 89.91 |  | 0 |  |  | 9197099146
D2N45G13 | DWCUG4TD01305252606 | CURVA COIB. INOX 45Â° TIG DN130/180 AISI 316L BA SP.0,4 mm NERO S. OPACO 9005 | PZ | EUR | 104.05 |  | 0 |  |  | 9197101164
D2N45G15 | DWCUG4TD01505252859 | CURVA COIB. INOX 45Â° TIG DN150/200 AISI 316L BA SP.0,4 mm NERO S. OPACO 9005 | PZ | EUR | 119.68 |  | 0 |  |  | 9197099148
D2N45G18 | DWCUG4TD01805252607 | CURVA COIB.INOX 45Â° TIG DN180/230 AISI 316L BA SP.0,4 mm NERO S. OPACO 9005 | PZ | EUR | 140.59 |  | 0 |  |  | 9197101961
D2N90G08 | DWCUG90D00805252321 | CURVA COIB.INOX 90Â° DN80/130 AISI 316L BA SP.0,4 mm NERO S. OPACO 9005 | PZ | EUR | 149.07 |  | 0 |  |  | 9197107080
D2N90G10 | DWCUG90D01005252315 | CURVA COIB.INOX 90Â° DN100/150 AISI 316L BA SP.0,4 mm NERO S. OPACO 9005 | PZ | EUR | 158.37 |  | 0 |  |  | 9197101906
D2N90G13 | DWCUG90D01305252703 | CURVA COIB.INOX 90Â° DN130/180 AISI 316L BA SP.0,4 mm NERO S. OPACO 9005 | PZ | EUR | 182.79 |  | 0 |  |  | 9197101957
D2N90G15 | DWCUG90D01505252706 | CURVA COIB.INOX 90Â° DN150/200 AISI 316L BA SP.0,4 mm NERO S. OPACO 9005 | PZ | EUR | 210.02 |  | 0 |  |  | 9197101958
D2N90G20 | DWCUG90D02005252319 | CURVA COIB.INOX 90Â° DN200/250 AISI 316L BA SP.0,4 mm NERO S. OPACO 9005 | PZ | EUR | 271.52 |  | 0 |  |  | 9197101960
D2NCBO08 | DWKAK02D00805250631 | TERMINALE COIB. INOX ANTINTEMPERIE DN80/DN130 INOX 316L BA NERO S. OPACO 9005 | PZ | EUR | 150.47 |  | 0
D2NCBO10 | DWKAK02D01005250629 | TERMINALE COIB.INOX ANTINTEMPERIE DN 100/150 AISI 316L BA SP.0,4 mm NERO OPACO | PZ | EUR | 170.7 |  | 0
D2NCBO13 | DWKAK02D01305250628 | TERMINALE COIB.INOX ANTINTEMPERIE DN 130/180 AISI 316L BA SP.0,4 mm NERO OPACO | PZ | EUR | 199.26 |  | 0
D2NCBO15 | DWKAK02D01505250628 | TERMINALE COIB.INOX ANTINTEMPERIE DN 150/200 AISI 316L BA SP.0,4 mm NERO OPACO | PZ | EUR | 240.89 |  | 0
D2NCBO18 | DWKAK02D01805250630 | TERMINALE COIB.INOX ANTINTEMPERIE DN 180/230 AISI 316L BA SP.0,4 mm NERO OPACO | PZ | EUR | 276.29 |  | 0
D2NCBO20 | DWKAK02D02005250631 | TERMINALE COIB.INOX ANTINTEMPERIE DN 200/250 AISI 316L BA SP.0,4 mm NERO OPACO | PZ | EUR | 307.26 |  | 0
D2NCCI08 | DWKAK01D00805252943 | TERMINALE COIB. INOX CINESE DN80/DN130 INOX BA SP.0,4 mm NERO S. OPACO 9005 | PZ | EUR | 108.1 |  | 0
D2NCCI15 | DWKAK01D01505252623 | TERMINALE COIB. INOX CINESE DN150/DN200 AISI 316L BA SP.0,4 mm NERO S. OPACO 9005 | PZ | EUR | 159.19 |  | 0
D2NCCO10 | DWKAK03D01005250665 | TERMINALE COIB.INOX TRONCO CONICO DN 100/150 AISI 316L BA NERO S. OPACO 9005 | PZ | EUR | 100 |  | 0
D2NCCO13 | DWKAK03D01305250667 | TERMINALE COIB.INOX TRONCO CONICO DN 130/180 AISI 316L BA NERO S. OPACO 9005 | PZ | EUR | 109.97 |  | 0
D2NCCO15 | DWKAK03D01505250669 | TERMINALE COIB.INOX TRONCO CONICO DN 150/200 AISI 316L BA NERO S. OPACO 9005 | PZ | EUR | 140.43 |  | 0
D2NCCO18 | DWKAK03D01805250671 | TERMINALE COIB.INOX TRONCO CONICO DN 180/230 AISI 316L BA NERO S. OPACO 9005 | PZ | EUR | 148.73 |  | 0
D2NIRC10 | DWELISQD01005252435 | ELEM. COIB.INOX CON ISPEZ.QUADRA DN100/150 AISI 316L BA SP.0,4 mm NERO S. OPACO 9005 | PZ | EUR | 402.11 |  | 0 |  |  | 9197101993
D2NIRC13 | DWELISQD01305252437 | ELEM. COIB.INOX CON ISPEZ.QUADRA DN130/180 AISI 316L BA SP.0,4 mm NERO S. OPACO 9005 | PZ | EUR | 367.53 |  | 0 |  |  | 9197102007
D2NIRC15 | DWELISQD01505252438 | ELEM. COIB.INOX CON ISPEZ.QUADRA DN150/200 AISI 316L BA SP.0,4 mm NERO S. OPACO 9005 | PZ | EUR | 378.83 |  | 0 |  |  | 9197102008
D2NIRC18 | DWELISQD01805252439 | ELEM. COIB.INOX CON ISPEZ.QUADRA DN180/230 AISI 316L BA SP.0,4 mm NERO S. OPACO 9005 | PZ | EUR | 404.27 |  | 0 |  |  | 9197102010
D2NIRC20 | DWELISQD02005252439 | ELEM. COIB.INOX CON ISPEZ.QUADRA DN200/250 AISI 316L BA SP.0,4 mm NERO S. OPACO 9005 | PZ | EUR | 415.67 |  | 0 |  |  | 9197102011
D2NNAT6W13 | DWTUATRD01305200007 | ELEMENTO ATTRAVERSAMENTO GONFIO TETTO/SOLAIO H700 (NETTO H.500 mm.) DN 130/180 AISI 316L NERO FR OPACO SATINATO | PZ | EUR | 598.98 |  | 0 |  |  | 9197099962
D2NOAT1W08 | DWTUATRD00805200008 | TUBO GONFIO X ATTRAVERSAMENTO TETTO/SOLAIO H1000 (NETTO H.800 mm.).DN 80/130 AISI 316L NERO FR OPACO SATINATO | PZ | EUR | 888.67 |  | 0 |  |  | 9197103334
D2NOAT1W10 | DWTUATRD01005200011 | TUBO GONFIO X ATTRAVERSAMENTO TETTO/SOLAIO H1000 (NETTO H.800 mm.).DN 100/150 AISI 316L NERO FR OPACO SATINATO | PZ | EUR | 951.57 |  | 0 |  |  | 9197103335
D2NOAT1W13 | DWTUATRD01305200011 | TUBO GONFIO X ATTRAVERSAMENTO TETTO/SOLAIO H1000 (NETTO H.800 mm.).DN 130/180 AISI 316L NERO FR OPACO SATINATO | PZ | EUR | 1018.28 |  | 0 |  |  | 9197103336
D2NOAT1W15 | DWTUATRD01505200011 | TUBO GONFIO X ATTRAVERSAMENTO TETTO/SOLAIO H1000 (NETTO H.800 mm.).DN 150/200 AISI 316L NERO FR OPACO SATINATO | PZ | EUR | 1072.73 |  | 0 |  |  | 9197103337
D2NOAT1W18 | DWTUATRD01805200009 | TUBO GONFIO X ATTRAVERSAMENTO TETTO/SOLAIO H1000 (NETTO H.800 mm.).DN 180/230 AISI 316L NERO FR OPACO SATINATO | PZ | EUR | 1159.27 |  | 0 |  |  | 9197103338
D2NOAT1W20 | DWTUATRD02005200011 | TUBO GONFIO X ATTRAVERSAMENTO TETTO/SOLAIO H1000 (NETTO H.800 mm.).DN 200/250 AISI 316L NERO FR OPACO SATINATO | PZ | EUR | 1220.49 |  | 0 |  |  | 9197103339
D2NOAT1W25 | DWTUATRD02505200007 | TUBO GONFIO X ATTRAVERSAMENTO TETTO/SOLAIO H1000 (NETTO H.800 mm.).DN 250/300 AISI 316L NERO FR OPACO SATINATO | PZ | EUR | 1442.29 |  | 0 |  |  | 9197103340
D2NOAT1W30 | DWTUATRD03005200005 | TUBO GONFIO X ATTRAVERSAMENTO TETTO/SOLAIO H1000 (NETTO H.800 mm.).DN 300/350 AISI 316L NERO FR OPACO SATINATO | PZ | EUR | 1683.8 |  | 0 |  |  | 9197103341
D2NOAT6W08 | DWTUATRD00805200006 | ELEMENTO ATTRAVERSAMENTO GONFIO TETTO/SOLAIO H700 (NETTO H.500 mm.) DN 80/130 AISI 316L NERO FR OPACO SATINATO | PZ | EUR | 511.39 |  | 0 |  |  | 9197099955
D2NOAT6W10 | DWTUATRD01005200006 | ELEMENTO ATTRAVERSAMENTO GONFIO TETTO/SOLAIO H700 (NETTO H.500 mm.) DN 100/150 AISI 316L NERO FR OPACO SATINATO | PZ | EUR | 545.32 |  | 0 |  |  | 9197099956
D2NOAT6W15 | DWTUATRD01505200008 | ELEMENTO ATTRAVERSAMENTO GONFIO TETTO/SOLAIO H700 (NETTO H.500 mm.) DN 150/200 AISI 316L NERO FR OPACO SATINATO | PZ | EUR | 631.02 |  | 0 |  |  | 9197099957
D2NOAT6W18 | DWTUATRD01805200005 | ELEMENTO ATTRAVERSAMENTO GONFIO TETTO/SOLAIO H700 (NETTO H.500 mm.) DN 180/230 AISI 316L NERO FR OPACO SATINATO | PZ | EUR | 681.93 |  | 0 |  |  | 9197099958
D2NOAT6W20 | DWTUATRD02005200007 | ELEMENTO ATTRAVERSAMENTO GONFIO TETTO/SOLAIO H700 (NETTO H.500 mm.) DN 200/250 AISI 316L NERO FR OPACO SATINATO | PZ | EUR | 717.93 |  | 0 |  |  | 9197099959
D2NOAT6W25 | DWTUATRD02505200005 | ELEMENTO ATTRAVERSAMENTO GONFIO TETTO/SOLAIO H700 (NETTO H.500 mm.) DN 250/300 AISI 316L NERO FR OPACO SATINATO | PZ | EUR | 848.42 |  | 0 |  |  | 9197099960
D2NOAT6W30 | DWTUATRD03005200004 | ELEMENTO ATTRAVERSAMENTO GONFIO TETTO/SOLAIO H700 (NETTO H.500 mm.) DN 300/350 AISI 316L NERO FR OPACO SATINATO | PZ | EUR | 990.49 |  | 0 |  |  | 9197099961
D2NOE5AT13 | DWEL050D01305200020 | ELEM. COIB.INOX H 500 X PARTENZA DN 130/180 AISI 316L BA SP.0,4 mm NERO FR OPACO SATINATO | PZ | EUR | 351.5 |  | 0 |  |  | 9197100092
D2NOE5AT15 | DWEL050D01505200031 | ELEM. COIB.INOX H 500 X PARTENZA DN 150/200 AISI 316L BA SP.0,4 mm NERO FR OPACO SATINATO | PZ | EUR | 400.08 |  | 0 |  |  | 9197100093
D2NOE5AT18 | DWEL050D01805200019 | ELEM. COIB.INOX H 500 X PARTENZA DN 180/230 AISI 316L BA SP.0,4 mm NERO FR OPACO SATINATO | PZ | EUR | 444.85 |  | 0 |  |  | 9197100094
D2NOE5AT20 | DWEL050D02005200015 | ELEM. COIB.INOX H 500 X PARTENZA DN 200/250 AISI 316L BA SP.0,4 mm NERO FR OPACO SATINATO RAL 9005 | PZ | EUR | 482.11 |  | 0 |  |  | 9197100095
D2NOE5AT25 | DWEL050D02505200012 | ELEM. COIB.INOX H 500 X PARTENZA DN 250/300 AISI 316L BA SP.0,5 mm NERO FR OPACO SATINATO | PZ | EUR | 558.62 |  | 0 |  |  | 9197100096
D2NOE5AT30 | DWEL050D03005200009 | ELEM. COIB.INOX H 500 X PARTENZA DN 300/350 AISI 316L BA SP.0,5 mm NERO FR OPACO SATINATO | PZ | EUR | 663.3 |  | 0 |  |  | 9197100097
D2NORMDP08 | DWEL050D00805200007 | ELEM. COIB.INOX H 500 X PARTENZA DN 80/130 AISI 316L BA SP.0,4 mm NERO FR OPACO SATINATO RAL 9005 | PZ | EUR | 226.49 |  | 0 |  |  | 9197100098
D2NORMDP10 | DWEL050D01005200010 | ELEM. COIB.INOX H 500 X PARTENZA DN 100/150 AISI 316L BA SP.0,4 mm NERO FR OPACO SATINATO RAL 9005 | PZ | EUR | 239.08 |  | 0 |  |  | 9197100099
D2NPBA10 | DWPIPARD01005252674 | PIASTRA COIB.INOX PART. C/SCAR.LATER. DN 100/150 AISI 316L BA SP.0,4 mm NERO S. OPACO 9005 | PZ | EUR | 100.94 |  | 0 |  |  | 9197101998
D2NPBA13 | DWPIPARD01305252674 | PIASTRA COIB.INOX PART. C/SCAR.LATER. DN 130/180 AISI 316L BA SP.0,4 mm NERO S. OPACO 9005 | PZ | EUR | 121.24 |  | 0 |  |  | 9197102021
D2NPBA15 | DWPIPARD01505252676 | PIASTRA COIB.INOX PART. C/SCAR.LATER. DN 150/200 AISI 316L BA SP.0,4 mm NERO S. OPACO 9005 | PZ | EUR | 130.26 |  | 0 |  |  | 9197102022
D2NPBA20 | DWPIPARD01805252676 | PIASTRA COIB.INOX PART. C/SCAR.LATER. DN 180/230 AISI 316L BA SP.0,4 mm NERO S. OPACO 9005 | PZ | EUR | 144.73 |  | 0 |  |  | 9197102023
D2NPBA20 | DWPIPARD02005252677 | PIASTRA COIB.INOX PART. C/SCAR.LATER. DN 200/250 AISI 316L BA SP.0,4 mm NERO S. OPACO 9005 | PZ | EUR | 160.38 |  | 0 |  |  | 9197102024
D2NPCS08 | DWVACSPD00802001710 | COIB. INOX SUPPORTI X PIASTRA DN80/130 INOX 304 BA SP.2 mm NERO S. OPACO 9005 | PZ | EUR | 68.95 |  | 0 |  |  | 9197099156
D2NPCS10 | DWVACSPD01002001714 | COIB. INOX SUPPORTI X PIASTRA DN 100/150 AISI 304 BA SP.2 mm NERO S. OPACO 9005 | PZ | EUR | 74.88 |  | 0 |  |  | 9197102128
D2NPCS13 | DWVACSPD01302052666 | COIB.INOX SUPPORTI X PIASTRA DN 130/180 AISI 304 BA SP.2 mm NERO OPACO | PZ | EUR | 84.03 |  | 0 |  |  | 9197100822
D2NPCS15 | DWVACSPD01502001713 | COIB. INOX SUPPORTI X PIASTRA DN150/200 AISI 304 BA SP.2 mm NERO S. OPACO 9005 | PZ | EUR | 90.69 |  | 0 |  |  | 9197099157
D2NPIN10 | DWPIINTD01005253113 | PIASTRA COIB. INOX INTERMEDIA DN 100/150 AISI 316L BA SP.0,4 mm NERO S. OPACO 9005 | PZ | EUR | 178.95 |  | 0
D2NPIN13 | DWPIINTD01305253112 | PIASTRA COIB. INOX INTERMEDIA DN 130/180 AISI 316L BA SP.0,4 mm NERO S. OPACO 9005 | PZ | EUR | 210.45 |  | 0
D2NPIN15 | DWPIINTD01505253109 | PIASTRA COIB. INOX INTERMEDIA DN 150/200 AISI 316L BA SP.0,4 mm NERO S. OPACO 9005 | PZ | EUR | 225.87 |  | 0
D2NRDM13 | DWGIGUCD01305201761 | RACC. COIB.INOX DOPPIA MONO DN130/180 AISI 316L BA SP.0,4 mm NERO S. OPACO 9005 | PZ | EUR | 86.47 |  | 0 |  |  | 9197101646
D2NRDM15 | DWGIGUCD01505201763 | RACC. COIB.INOX DOPPIA MONO DN150/200 AISI 316L BA SP.0,4 mm NERO S. OPACO 9005 | PZ | EUR | 98.37 |  | 0 |  |  | 9197101647
D2NRMD08 | DWGIGICD00805253076 | RACC. COIB.INOX MONO-DOPPIA DN80/130 AISI 316L BA SP.0,4 mm NERO S.OPACO 9005 | PZ | EUR | 68.95 |  | 0 |  |  | 9197107089
D2NRMD20 | DWGIGICD02005253098 | RACC. COIB.INOX MONO-DOPPIA DN 200/250 AISI 316L BA SP.0,4 mm NERO S. OPACO 9005 | PZ | EUR | 121.09 |  | 0
D2NSCA08 | DWVASCCD00805201464 | COIB.INOX SCARICO CONDENSA DN 80/130 AISI 316L BA SP.0,4 mm NERO S.OPACO 9005 | PZ | EUR | 97.7 |  | 0 |  |  | 9197107084
D2NSCA10 | DWVASCCD01005201466 | COIB.INOX SCARICO CONDENSA DN100/150 AISI 316L BA SP.0,4 mm NERO S. OPACO 9005 | PZ | EUR | 100.94 |  | 0 |  |  | 9197101995
D2NSCA13 | DWVASCCD01305252675 | COIB.INOX SCARICO CONDENSA DN130/180 AISI 316L BA SP.0,4 mm NERO S. OPACO 9005 | PZ | EUR | 121.24 |  | 0 |  |  | 9197102016
D2NSCA15 | DWVASCCD01505201468 | COIB.INOX SCARICO CONDENSA DN150/200 AISI 316L BA SP.0,4 mm NERO S. OPACO 9005 | PZ | EUR | 130.26 |  | 0 |  |  | 9197102017
D2NSCA18 | DWVASCCD01805252426 | COIB.INOX SCARICO CONDENSA DN180/230 AISI 316L BA SP.0,4 mm NERO S. OPACO 9005 | PZ | EUR | 144.73 |  | 0 |  |  | 9197102019
D2NSCA20 | DWVASCCD02005252427 | COIB.INOX SCARICO CONDENSA DN 200/250 AISI 316L BA SP.0,4 mm NERO S. OPACO 9005 | PZ | EUR | 160.38 |  | 0 |  |  | 9197102020
D2NT4M10 | DWTEG45D01005252264 | RACC. "T" COIB. INOX 45Â° DN100/150 AISI 316L BA NERO S. OPACO 9005 | PZ | EUR | 400.04 |  | 0 |  |  | 9197101982
D2NT4M13 | DWTEG45D01305252263 | RACC. "T" COIB. INOX 45Â° DN130/180 AISI 316L BA NERO S. OPACO 9005 | PZ | EUR | 501.13 |  | 0 |  |  | 9197101645
D2NT4M15 | DWTEG45D01505252221 | RACCORDO 'T' COIB.INOX 45Â° DN 150/200 AISI 316L BA SP.0,4 mm NERO OPACO | PZ | EUR | 518.9 |  | 0 |  |  | 9197101444
D2NT4M18 | DWTEG45D01805252222 | RACCORDO 'T' COIB.INOX 45Â° DN 180/230 AISI 316L BA SP.0,4 mm NERO OPACO | PZ | EUR | 572.03 |  | 0 |  |  | 9197101983
D2NT4M20 | DWTEG45D02005252223 | RACCORDO 'T' COIB.INOX DN 200/250 AISI 316L BA SP.0,4 mm NERO S.OPACO 9005 | PZ | EUR | 664.15 |  | 0 |  |  | 9197101984
D2NT9M08 | DWTEG90D00805253062 | RACC. "T" COIB. INOX 90Â° DN80/130 AISI 316L BA SP.0,4 mm H UTILE 270 mm NERO S. OPACO 9005 | PZ | EUR | 152.61 |  | 0 |  |  | 9197099151
D2NT9M10 | DWTEG90D01005253071 | RACCORDO 'T' COIB.INOX 90Â° DN 100/150 AISI 316L BA SP.0,4 mm NERO S. OPACO 9005 | PZ | EUR | 166.54 |  | 0 |  |  | 9197101972
D2NT9M13 | DWTEG90D01305252217 | RACCORDO 'T' COIB.INOX 90Â° DN 130/180 AISI 316L BA SP.0,4 mm NERO S. OPACO 9005 | PZ | EUR | 205.65 |  | 0 |  |  | 9197099153
D2NT9M15 | DWTEG90D01505252218 | RACCORDO "T" COIB. INOX 90Â° DN150/200 AISI 316L BA SP.0,4 mm NERO S. OPACO 9005 | PZ | EUR | 220.49 |  | 0 |  |  | 9197099154
D2NT9M18 | DWTEG90D01805252299 | RACCORDO 'T' COIB.INOX 90Â° DN 180/230 AISI 316L BA SP.0,4 mm NERO S. OPACO 9005 | PZ | EUR | 263 |  | 0 |  |  | 9197101973
D2NT9M20 | DWTEG90D02005252436 | RACCORDO 'T' COIB.INOX 90Â° DN 200/250 AISI 316L BA SP.0,4 mm NERO S. OPACO 9005 | PZ | EUR | 283.81 |  | 0 |  |  | 9197101974
D2NTCI08 | DWVATPCD00805251415 | COIB. INOX TAPPO CIECO DN80/130 AISI 316L BA SP.0,4 mm ECONOMICO NERO S. OPACO 9005 | PZ | EUR | 107.19 |  | 0
D2NTCI10 | DWVATPCD01005252129 | COIB. INOX TAPPO CIECO DN100/150 AISI 316L BA SP.0,4 mm ECONOMICO NERO S. OPACO 9005 | PZ | EUR | 110.38 |  | 0
D2NTCI13 | DWVATPCD01305252128 | COIB.INOX TAPPO CIECO DN 130/180 AISI 316L BA SP.0,4 mm NERO OPACO | PZ | EUR | 121.48 |  | 0 |  |  | 9197100937
D2NTCI15 | DWVATPCD01505252858 | COIB. INOX TAPPO CIECO DN 150/200 INOX 316L BA SP. 0,4 mm NERO S. OPACO 9005 | PZ | EUR | 134.16 |  | 0 |  |  | 9197100938
D2NTCI18 | DWVATPCD01805252133 | COIB. INOX TAPPO CIECO DN 180/230 INOX 316L BA SP. 0,4 mm NERO S. OPACO 9005 | PZ | EUR | 156.55 |  | 0
D2NTCI20 | DWVATPCD02005252135 | COIB. INOX TAPPO CIECO DN 200/250 INOX 316L BA SP. 0,4 mm NERO S. OPACO 9005 | PZ | EUR | 164.15 |  | 0
D2NTEL13 | DWELEVAD01305252454 | ELEM. COIB. INOX TELESCOPICO DN130/180 AISI 316L BA SP.0,4 mm NERO S. OPACO 9005 | PZ | EUR | 141.79 |  | 0 |  |  | 9197101644
D2NTEL15 | DWELEVAD01505252454 | ELEM. COIB. INOX TELESCOPICO DN150/200 AISI 316L BA SP.0,4 mm NERO S. OPACO 9005 | PZ | EUR | 154.59 |  | 0 |  |  | 9197099142
D2R02M08 | CWTU025D00805R01904 | TUBO COIB.RAME 0,25 m. DN 80/130 AISI 316L BA SP.0,4 mm | PZ | EUR | 75.74 |  | 0 |  |  | 60000025347
D2R02M10 | CWTU025D01005R00006 | TUBO COIB.RAME 0,25 m. DN 100/150 AISI 316L BA SP.0,4 mm | PZ | EUR | 83.99 |  | 0 |  |  | 60000026347
D2R02M13 | CWTU025D01305R00007 | TUBO COIB.RAME 0,25 m. DN 130/180 AISI 316L BA SP.0,4 mm | PZ | EUR | 97.55 |  | 0 |  |  | 60000027347
D2R02M15 | CWTU025D01305R00008 | TUBO COIB.RAME 0,25 m. DN 150/200 AISI 316L BA SP.0,4 mm | PZ | EUR | 107.48 |  | 0 |  |  | 60000028347
D2R02M18 | CWTU025D01305R00009 | TUBO COIB.RAME 0,25 m. DN 180/230 AISI 316L BA SP.0,4 mm | PZ | EUR | 119.53 |  | 0 |  |  | 60000029347
D2R02M20 | CWTU025D01305R00010 | TUBO COIB.RAME 0,25 m. DN 200/250 AISI 316L BA SP.0,4 mm | PZ | EUR | 132.92 |  | 0 |  |  | 60000030347
D2R02M25 | CWTU025D02505R00011 | TUBO COIB.RAME 0,25 m. DN 250/300 AISI 316L BA SP.0,5 mm | PZ | EUR | 155 |  | 0 |  |  | 60000031347
D2R02M30 | CWTU025D03005R00012 | TUBO COIB.RAME 0,25 m. DN 300/350 AISI 316L BA SP.0,5 mm | PZ | EUR | 176.96 |  | 0 |  |  | 60000032347
D2R03M08 | CWTU033D00805R00016 | TUBO COIB.RAME 0,33 m. DN 80/130 AISI 316L BA SP.0,4 mm | PZ | EUR | 75.74 |  | 0 |  |  | 60000017347
D2R03M10 | CWTU033D01005R01906 | TUBO COIB.RAME 0,33 m. DN 100/150 INOX AISI 316L BA SP.0,4 mm | PZ | EUR | 83.99 |  | 0 |  |  | 60000018347
D2R03M13 | CWTU033D01005R00017 | TUBO COIB.RAME 0,33 m. DN 130/180 AISI 316L BA SP.0,4 mm | PZ | EUR | 97.55 |  | 0 |  |  | 60000019347
D2R03M15 | CWTU033D01005R00018 | TUBO COIB.RAME 0,33 m. DN 150/200 AISI 316L BA SP.0,4 mm | PZ | EUR | 107.48 |  | 0 |  |  | 60000020347
D2R03M18 | CWTU033D01005R00019 | TUBO COIB.RAME 0,33 m. DN 180/230 AISI 316L BA SP.0,4 mm | PZ | EUR | 119.53 |  | 0 |  |  | 60000021347
D2R03M20 | CWTU033D01005R00020 | TUBO COIB.RAME 0,33 m. DN 200/250 AISI 316L BA SP.0,4 mm | PZ | EUR | 132.92 |  | 0 |  |  | 60000022347
D2R03M25 | CWTU033D02505R01907 | TUBO COIB.RAME 0,33 m. DN 250/300 AISI 316L BA SP.0,5 mm | PZ | EUR | 155 |  | 0 |  |  | 60000023347
D2R03M30 | CWTU033D03005R00021 | TUBO COIB.RAME 0,33 m. DN 300/350 AISI 316 BA SP.0,5 mm | PZ | EUR | 176.96 |  | 0 |  |  | 60000024347
D2R05M08 | CWTU050D00805R00039 | TUBO COIB.RAME 0,50 m. DN 80/130 AISI 316L BA SP.0,4 mm | PZ | EUR | 102.26 |  | 0 |  |  | 60000009347
D2R05M10 | CWTU050D01005R00040 | TUBO COIB.RAME 0,50 m. DN 100/150 AISI 316L BA SP.0,4 mm | PZ | EUR | 115.72 |  | 0 |  |  | 60000010347
D2R05M13 | CWTU050D01305R00041 | TUBO COIB.RAME 0,50 m. DN 130/180 AISI 316L BA SP.0,4 mm | PZ | EUR | 136.55 |  | 0 |  |  | 60000011347
D2R05M15 | CWTU050D01505R00042 | TUBO COIB.RAME 0,50 m. DN 150/200 AISI 316L BA SP.0,4 mm | PZ | EUR | 150.81 |  | 0 |  |  | 60000012347
D2R05M18 | CWTU050D01805R00043 | TUBO COIB.RAME 0,50 m. DN 180/230 AISI 316L BA SP.0,4 mm | PZ | EUR | 168.53 |  | 0 |  |  | 60000013347
D2R05M20 | CWTU050D02005R00044 | TUBO COIB.RAME 0,50 m. DN 200/250 AISI 316L BA SP.0,4 mm | PZ | EUR | 185.41 |  | 0 |  |  | 60000014347
D2R05M25 | CWTU050D02505R01912 | TUBO COIB.RAME 0,50 m. DN 250/300 AISI 316L BA SP.0,5 mm | PZ | EUR | 222.42 |  | 0 |  |  | 60000015347
D2R05M30 | CWTU050D03005R00045 | TUBO COIB.RAME 0,50 m. DN 300/350 AISI 316L BA SP.0,5 mm | PZ | EUR | 258.11 |  | 0 |  |  | 60000016347
D2R10M08 | CWTUM01D00805R01913 | TUBO COIB.RAME 1 m. DN 80/130 AISI 316L BA SP.0,4 mm | PZ | EUR | 157.26 |  | 0 |  |  | 60000001347
D2R10M10 | CWTUM01D01005R01914 | TUBO COIB.RAME 1 m. DN 100/150 AISI 316L BA SP.0,4 mm | PZ | EUR | 182.82 |  | 0 |  |  | 60000002347
D2R10M13 | CWTUM01D01305R01915 | TUBO COIB.RAME 1 m. DN 130/180 AISI 316L BA SP.0,4 mm | PZ | EUR | 216.91 |  | 0 |  |  | 60000003347
D2R10M15 | CWTUM01D01505R01916 | TUBO COIB.RAME 1 m. DN 150/200 AISI 316L BA SP.0,4 mm | PZ | EUR | 241.7 |  | 0 |  |  | 60000004347
D2R10M18 | CWTUM01D01805R01917 | TUBO COIB.RAME 1 m. DN 180/230 AISI 316L BA SP.0,4 mm | PZ | EUR | 276.38 |  | 0 |  |  | 60000005347
D2R10M20 | CWTUM01D02005R01918 | TUBO COIB.RAME 1 m. DN 200/250 AISI 316L BA SP.0,4 mm | PZ | EUR | 303.07 |  | 0 |  |  | 60000006347
D2R10M25 | CWTUM01D02505R01919 | TUBO COIB.RAME 1 m. DN 250/300 AISI 316L BA SP.0,5 mm | PZ | EUR | 364.52 |  | 0 |  |  | 60000007347
D2R10M30 | CWTUM01D03005R01920 | TUBO COIB.RAME 1 m. DN 300/350 AISI 316L BA SP.0,5 mm | PZ | EUR | 424.76 |  | 0 |  |  | 60000008347
D2R15G08 | CWCUG15D00805R00075 | CURVA COIB.RAME 15Â° DN 80/130 AISI 316L BA SP.0,4 mm | PZ | EUR | 90.65 |  | 0 |  |  | 60000041347
D2R15G10 | CWCUG15D01005R00090 | CURVA COIB.RAME 15Â° DN 100/150 AISI 316L BA SP.0,4 mm | PZ | EUR | 96.71 |  | 0 |  |  | 60000042347
D2R15G13 | CWCUG15D01305R00105 | CURVA COIB.RAME 15Â° DN 130/180 AISI 316L BA SP.0,4 mm | PZ | EUR | 111.81 |  | 0 |  |  | 60000043347
D2R15G15 | CWCUG15D01505R00149 | CURVA COIB.RAME 15Â° DN 150/200 AISI 316L BA SP.0,4 mm | PZ | EUR | 145.71 |  | 0 |  |  | 60000044347
D2R15G18 | CWCUG15D01805R00151 | CURVA COIB.RAME 15Â° DN 180/230 AISI 316L BA SP.0,4 mm | PZ | EUR | 172.58 |  | 0 |  |  | 60000045347
D2R15G20 | CWCUG15D02005R00153 | CURVA COIB.RAME 15Â° DN 200/250 AISI 316L BA SP.0,4 mm | PZ | EUR | 184.92 |  | 0 |  |  | 60000046347
D2R15G25 | CWCUG15D02505R00222 | CURVA COIB.RAME 15Â° DN 250/300 AISI 316L BA SP.0,5 mm | PZ | EUR | 220.43 |  | 0 |  |  | 60000047347
D2R15G30 | CWCUG15D03005R00223 | CURVA COIB.RAME 15Â° DN 300/350 AISI 316L BA SP.0,5 mm | PZ | EUR | 300.26 |  | 0 |  |  | 60000048347
D2R30G08 | CWCUG30D00805R00843 | CURVA COIB.RAME 30Â° DN 80/130 AISI 316L BA SP.0,4 mm | PZ | EUR | 90.65 |  | 0 |  |  | 60000049347
D2R30G10 | CWCUG30D01005R00846 | CURVA COIB.RAME 30Â° DN 100/150 AISI 316L BA SP.0,4 mm | PZ | EUR | 96.71 |  | 0 |  |  | 60000050347
D2R30G13 | CWCUG30D01305R00848 | CURVA COIB.RAME 30Â° DN 130/180 AISI 316L BA SP.0,4 mm | PZ | EUR | 113.45 |  | 0 |  |  | 60000051347
D2R30G15 | CWCUG30D01505R00850 | CURVA COIB.RAME 30Â° DN 150/200 AISI 316L BA SP.0,4 mm | PZ | EUR | 128.53 |  | 0 |  |  | 60000052347
D2R30G18 | CWCUG30D01805R00852 | CURVA COIB.RAME 30Â° DN 180/230 AISI 316L BA SP.0,4 mm | PZ | EUR | 150.95 |  | 0 |  |  | 60000053347
D2R30G20 | CWCUG30D02005R00854 | CURVA COIB.RAME 30Â° DN 200/250 AISI 316L BA SP.0,4 mm | PZ | EUR | 166.17 |  | 0 |  |  | 60000054347
D2R30G25 | CWCUG30D02505R00855 | CURVA COIB.RAME 30Â° DN 250/300 AISI 316L BA SP.0,5 mm | PZ | EUR | 205.16 |  | 0 |  |  | 60000055347
D2R30G30 | CWCUG30D03005R00856 | CURVA COIB.RAME 30Â° DN 300/350 AISI 316L BA SP.0,5 mm | PZ | EUR | 262.25 |  | 0 |  |  | 60000056347
D2R45G08 | CWCUG4TD00805R00113 | CURVA COIB.RAME 45Â° TIG DN 80/130 AISI 316L BA SP.0,4 mm | PZ | EUR | 93.56 |  | 0 |  |  | 60000057347
D2R45G10 | CWCUG4TD01005R00117 | CURVA COIB.RAME 45Â° TIG DN 100/150 AISI 316L BA SP.0,4 mm | PZ | EUR | 99.78 |  | 0 |  |  | 60000058347
D2R45G13 | CWCUG4TD01305R00121 | CURVA COIB.RAME 45Â° TIG DN 130/180 AISI 316L BA SP.0,4 mm | PZ | EUR | 129.88 |  | 0 |  |  | 60000059347
D2R45G15 | CWCUG4TD01505R00161 | CURVA COIB.RAME 45Â° TIG DN 150/200 AISI 316L BA SP.0,4 mm | PZ | EUR | 140.5 |  | 0 |  |  | 60000060347
D2R45G18 | CWCUG4TD01805R00163 | CURVA COIB.RAME 45Â° TIG DN 180/230 AISI 316L BA SP.0,4 mm | PZ | EUR | 166.43 |  | 0 |  |  | 60000061347
D2R45G20 | CWCUG4TD02005R00165 | CURVA COIB.RAME 45Â° TIG DN 200/250 AISI 316L BA SP.0,4 mm | PZ | EUR | 178.31 |  | 0 |  |  | 60000062347
D2R45G25 | CWCUG4TD02505R00226 | CURVA COIB.RAME 45Â° TIG DN 250/300 AISI 316L BA SP.0,5 mm | PZ | EUR | 212.6 |  | 0 |  |  | 53979
D2R45G30 | CWCUG4TD03005R00227 | CURVA COIB.RAME 45Â° TIG DN 300/350 AISI 316L BA SP.0,5 mm | PZ | EUR | 289.52 |  | 0 |  |  | 60000064347
D2R90G08 | CWCUG9TD00805R00137 | CURVA COIB.RAME 90Â° TIG DN 80/130 AISI 316L BA SP.0,4 mm | PZ | EUR | 160.43 |  | 0 |  |  | 60000273347
D2R90G10 | CWCUG9TD01005R00141 | CURVA COIB.RAME 90Â° TIG DN 100/150 AISI 316L BA SP.0,4 mm | PZ | EUR | 170.41 |  | 0 |  |  | 60000274347
D2R90G13 | CWCUG9TD01305R00145 | CURVA COIB.RAME 90Â° TIG DN 130/180 AISI 316L BA SP.0,4 mm | PZ | EUR | 196.61 |  | 0 |  |  | 60000275347
D2R90G15 | CWCUG9TD01505R00179 | CURVA COIB.RAME 90Â° TIG DN 150/200 AISI 316L BA SP.0,4 mm | PZ | EUR | 225.66 |  | 0 |  |  | 60000276347
D2R90G18 | CWCUG9TD01805R00181 | CURVA COIB.RAME 90Â° TIG DN 180/230 AISI 316L BA SP.0,4 mm | PZ | EUR | 265.46 |  | 0 |  |  | 60000277347
D2R90G20 | CWCUG9TD02005R00183 | CURVA COIB.RAME 90Â° TIG DN 200/250 AISI 316L BA SP.0,4 mm | PZ | EUR | 291.63 |  | 0 |  |  | 60000278347
D2R90G25 | CWCUG90D02505R00230 | CURVA COIB.RAME 90Â° DN 250/300 AISI 316L BA SP.0,5 mm | PZ | EUR | 357.66 |  | 0 |  |  | 60000279347
D2R90G30 | CWCUG9TD03005R00233 | CURVA COIB.RAME 90Â° TIG DN 300/350 AISI 316L BA SP.0,5 mm | PZ | EUR | 436.1 |  | 0 |  |  | 60000280347
D2RAS08/10 | CWAU000D00805R01446 | AUMENTO COIB.RAME DN 80/100 AISI 316L BA SP.0,4 mm | PZ | EUR | 296.26 |  | 0 |  |  | 300000209410
D2RAS08/13 | CWAU000D00805R01452 | AUMENTO COIB.RAME DN 80/130 AISI 316L BA SP.0,4 mm | PZ | EUR | 318.08 |  | 0 |  |  | 300000210410
D2RAS08/15 | CWAU000D00805R01451 | AUMENTO COIB.RAME DN 80/150 AISI 316L BA SP.0,4 mm | PZ | EUR | 339.8 |  | 0 |  |  | 300000211410
D2RAS08/18 | CWAU000D00805R01450 | AUMENTO COIB.RAME DN 80/180 AISI 316L BA SP.0,4 mm | PZ | EUR | 413.75 |  | 0 |  |  | 2920
D2RAS08/20 | CWAU000D00805R01449 | AUMENTO COIB.RAME DN 80/200 AISI 316L BA SP.0,4 mm | PZ | EUR | 444.96 |  | 0 |  |  | 2919
D2RAS08/25 | CWAU000D00805R01448 | AUMENTO COIB.RAME DN 80/250 AISI 316L BA SP.0,4 mm | PZ | EUR | 545.95 |  | 0 |  |  | 2918
D2RAS08/30 | CWAU000D00805R01447 | AUMENTO COIB.RAME DN 80/300 AISI 316L BA SP.0,4 mm | PZ | EUR | 685.45 |  | 0 |  |  | 2917
D2RAS10/13 | CWAU000D01005R01465 | AUMENTO COIB.RAME DN 100/130 AISI 316L BA SP.0,4 mm | PZ | EUR | 333.14 |  | 0 |  |  | 300000212410
D2RAS10/15 | CWAU000D01005R01464 | AUMENTO COIB.RAME DN 100/150 AISI 316L BA SP.0,4 mm | PZ | EUR | 346.55 |  | 0 |  |  | 300000213410
D2RAS10/18 | CWAU000D01005R01463 | AUMENTO COIB.RAME DN 100/180 AISI 316L BA SP.0,4 mm | PZ | EUR | 413.75 |  | 0 |  |  | 300000214410
D2RAS10/20 | CWAU000D01005R01462 | AUMENTO COIB.RAME DN 100/200 AISI 316L BA SP.0,4 mm | PZ | EUR | 430.55 |  | 0 |  |  | 300000215410
D2RAS10/25 | CWAU000D01005R01461 | AUMENTO COIB.RAME DN 100/250 AISI 316L BA SP.0,4 mm | PZ | EUR | 545.95 |  | 0 |  |  | 2931
D2RAS10/30 | CWAU000D01005R01460 | AUMENTO COIB.RAME DN 100/300 AISI 316L BA SP.0,4 mm | PZ | EUR | 685.45 |  | 0 |  |  | 2930
D2RAS13/15 | CWAU000D01305R01476 | AUMENTO COIB.RAME DN 130/150 AISI 316L BA SP.0,4 mm | PZ | EUR | 417.21 |  | 0 |  |  | 300000216410
D2RAS13/18 | CWAU000D01305R01475 | AUMENTO COIB.RAME DN 130/180 AISI 316L BA SP.0,4 mm | PZ | EUR | 431.73 |  | 0 |  |  | 300000217410
D2RAS13/20 | CWAU000D01305R01474 | AUMENTO COIB.RAME DN 130/200 AISI 316L BA SP.0,4 mm | PZ | EUR | 444.96 |  | 0 |  |  | 300000218410
D2RAS13/25 | CWAU000D01305R01473 | AUMENTO COIB.RAME DN 130/250 AISI 316L BA SP.0,4 mm | PZ | EUR | 545.95 |  | 0 |  |  | 300000219410
D2RAS13/30 | CWAU000D01305R01472 | AUMENTO COIB.RAME DN 130/300 AISI 316L BA SP.0,4 mm | PZ | EUR | 685.45 |  | 0 |  |  | 2945
D2RAS15/18 | CWAU000D01505R01485 | AUMENTO COIB.RAME DN 150/180 AISI 316L BA SP.0,4 mm | PZ | EUR | 447.35 |  | 0 |  |  | 300000220410
D2RAS15/20 | CWAU000D01505R01484 | AUMENTO COIB.RAME DN 150/200 AISI 316L BA SP.0,4 mm | PZ | EUR | 476.2 |  | 0 |  |  | 300000221410
D2RAS15/25 | CWAU000D01505R01483 | AUMENTO COIB.RAME DN 150/250 AISI 316L BA SP.0,4 mm | PZ | EUR | 555.62 |  | 0 |  |  | 300000222410
D2RAS15/30 | CWAU000D01505R01482 | AUMENTO COIB.RAME DN 150/300 AISI 316L BA SP.0,4 mm | PZ | EUR | 685.45 |  | 0 |  |  | 300000223410
D2RAS18/20 | CWAU000D01805R01492 | AUMENTO COIB.RAME DN 180/200 AISI 316L BA SP.0,4 mm | PZ | EUR | 519.47 |  | 0 |  |  | 300000224410
D2RAS18/30 | CWAU000D01805R01490 | AUMENTO COIB.RAME DN 180/300 AISI 316L BA SP.0,4 mm | PZ | EUR | 703.43 |  | 0 |  |  | 300000226410
D2RAS20/25 | CWAU000D02005R01497 | AUMENTO COIB.RAME DN 200/250 AISI 316L BA SP.0,4 mm | PZ | EUR | 612.04 |  | 0 |  |  | 300000227410
D2RAS20/30 | CWAU000D02005R01496 | AUMENTO COIB.RAME DN 200/300 AISI 316L BA SP.0,4 mm | PZ | EUR | 715.58 |  | 0 |  |  | 300000228410
D2RAS25/30 | CWAU000D02505R01500 | AUMENTO COIB.RAME DN 250/300 AISI 316L BA SP.0,5 mm | PZ | EUR | 757.56 |  | 0 |  |  | 300000229410
D2RAT1S08 | CWTOATRD00804R50176 | COIB.RAME ELEMENTO ATTRAVERSAMENTO TETTO/SOLAIO H.1000 mm. PER TUBI COIBENTATI SP 25MM DN80/130 | PZ | EUR | 1613.22 |  | 0 |  |  | 71945
D2RAT1S10 | CWTOATRD01004R50177 | COIB.RAME ELEMENTO ATTRAVERSAMENTO TETTO/SOLAIO H.1000 mm. PER TUBI COIBENTATI SP 25MM DN100/150 | PZ | EUR | 1827.74 |  | 0 |  |  | 71946
D2RAT1S13 | CWTOATRD01304R50178 | COIB.RAME ELEMENTO ATTRAVERSAMENTO TETTO/SOLAIO H.1000 mm. PER TUBI COIBENTATI SP 25MM DN130/180 | PZ | EUR | 2164.9 |  | 0 |  |  | 71947
D2RAT1S15 | CWTOATRD01504R50179 | COIB.RAME ELEMENTO ATTRAVERSAMENTO TETTO/SOLAIO H.1000 mm. PER TUBI COIBENTATI SP 25MM DN150/200 | PZ | EUR | 2307.44 |  | 0 |  |  | 71948
D2RAT1S18 | CWTOATRD01804R50180 | COIB.RAME ELEMENTO ATTRAVERSAMENTO TETTO/SOLAIO H.1000 mm. PER TUBI COIBENTATI SP 25MM DN180/230 | PZ | EUR | 2633.76 |  | 0 |  |  | 71949
D2RAT1S20 | CWTOATRD02004R50181 | COIB.RAME ELEMENTO ATTRAVERSAMENTO TETTO/SOLAIO H.1000 mm. PER TUBI COIBENTATI SP 25MM DN200/250 | PZ | EUR | 2776.72 |  | 0 |  |  | 71950
D2RAT1S25 | CWTOATRD02504R50182 | COIB.RAME ELEMENTO ATTRAVERSAMENTO TETTO/SOLAIO H.1000 mm. PER TUBI COIBENTATI SP 25MM DN250/300 | PZ | EUR | 3198.37 |  | 0 |  |  | 71951
D2RAT1S30 | CWTOATRD03004R50183 | COIB.RAME ELEMENTO ATTRAVERSAMENTO TETTO/SOLAIO H.1000 mm. PER TUBI COIBENTATI SP 25MM DN300/350 | PZ | EUR | 3798.82 |  | 0 |  |  | 71952
D2RAT6S08 | CWTOATRD00806R50168 | COIB.RAME ELEMENTO ATTRAVERSAMENTO TETTO/SOLAIO PER TUBI COIBENTATI SP 25MM DN80/ 130 | PZ | EUR | 948.95 |  | 0 |  |  | 71590
D2RAT6S10 | CWTOATRD01006R50169 | COIB.RAME ELEMENTO ATTRAVERSAMENTO TETTO/SOLAIO PER TUBI COIBENTATI SP 25 mm DN100/150 | PZ | EUR | 1075.15 |  | 0 |  |  | 71591
D2RAT6S13 | CWTOATRD01306R50170 | COIB.RAME ELEMENTO ATTRAVERSAMENTO TETTO/SOLAIO PER TUBI COIBENTATI SP 25 mm DN130/180 | PZ | EUR | 1273.48 |  | 0 |  |  | 71592
D2RAT6S15 | CWTOATRD01506R50171 | COIB.RAME ELEMENTO ATTRAVERSAMENTO TETTO/SOLAIO PER TUBI COIBENTATI SP 25 mm DN 150/200 | PZ | EUR | 1357.31 |  | 0 |  |  | 71593
D2RAT6S18 | CWTOATRD01806R50172 | COIB.RAME ELEMENTO ATTRAVERSAMENTO TETTO/SOLAIO PER TUBI COIBENTATI SP 25 mm DN 180/230 | PZ | EUR | 1549.28 |  | 0 |  |  | 71594
D2RAT6S20 | CWTOATRD02006R50173 | COIB.RAME ELEMENTO ATTRAVERSAMENTO TETTO/SOLAIO PER TUBI COIBENTATI SP 25 mm DN 200/250 | PZ | EUR | 1633.36 |  | 0 |  |  | 71595
D2RAT6S25 | CWTOATRD02506R50174 | COIB.RAME ELEMENTO ATTRAVERSAMENTO TETTO/SOLAIO PER TUBI COIBENTATI SP 25 mm DN 250/300 | PZ | EUR | 1881.38 |  | 0 |  |  | 71596
D2RAT6S30 | CWTOATRD03006R50175 | COIB.RAME ELEMENTO ATTRAVERSAMENTO TETTO/SOLAIO PER TUBI COIBENTATI SP 25 mm DN300/350 | PZ | EUR | 2234.61 |  | 0 |  |  | 71597
D2RCBO08 | CWKAK02D00805R01061 | TERMINALE COIB.RAME ANTINTEMPERIE DN 80/130 AISI 316L BA SP.0,4 mm | PZ | EUR | 158.51 |  | 0 |  |  | 60000153347
D2RCBO10 | CWKAK02D01005R01063 | TERMINALE COIB.RAME ANTINTEMPERIE DN 100/150 AISI 316L BA SP.0,4 mm | PZ | EUR | 179.17 |  | 0 |  |  | 60000154347
D2RCBO13 | CWKAK02D01305R01065 | TERMINALE COIB.RAME ANTINTEMPERIE DN 130/180 AISI 316L BA SP.0,4 mm | PZ | EUR | 209.95 |  | 0 |  |  | 60000155347
D2RCBO15 | CWKAK02D01505R01067 | TERMINALE COIB.RAME ANTINTEMPERIE DN 150/200 AISI 316L BA SP.0,4 mm | PZ | EUR | 252.76 |  | 0 |  |  | 60000156347
D2RCBO18 | CWKAK02D01805R01069 | TERMINALE COIB.RAME ANTINTEMPERIE DN 180/230 AISI 316L BA SP.0,4 mm | PZ | EUR | 291.29 |  | 0 |  |  | 60000157347
D2RCBO20 | CWKAK02D02005R01071 | TERMINALE COIB.RAME ANTINTEMPERIE DN 200/250 AISI 316L BA SP.0,4 mm | PZ | EUR | 324.18 |  | 0 |  |  | 60000158347
D2RCBO25 | CWKAK02D02505R01074 | TERMINALE COIB.RAME ANTINTEMPERIE DN 250/300 AISI 316L BA SP.0,5 mm | PZ | EUR | 368.81 |  | 0 |  |  | 60000159347
D2RCBO30 | CWKAK02D03005R01076 | TERMINALE COIB.RAME ANTINTEMPERIE DN 300/350 AISI 316L BA SP.0,5 mm | PZ | EUR | 437.45 |  | 0 |  |  | 54232
D2RCCI08 | CWKAK01D00805R01035 | TERMINALE COIB.RAME CINESE DN 80/130 AISI 316L BA SP.0,4 mm | PZ | EUR | 135.29 |  | 0 |  |  | 60000145347
D2RCCI10 | CWKAK01D01005R01037 | TERMINALE COIB.RAME CINESE DN 100/150 AISI 316L BA SP.0,4 mm | PZ | EUR | 147.91 |  | 0 |  |  | 60000146347
D2RCCI13 | CWKAK01D01305R01039 | TERMINALE COIB.RAME CINESE DN 130/180 AISI 316L BA SP.0,4 mm | PZ | EUR | 176.56 |  | 0 |  |  | 60000147347
D2RCCI15 | CWKAK01D01505R01041 | TERMINALE COIB.RAME CINESE DN 150/200 AISI 316L BA SP.0,4 mm | PZ | EUR | 197.33 |  | 0 |  |  | 60000148347
D2RCCI18 | CWKAK01D01805R01043 | TERMINALE COIB.RAME CINESE DN 180/230 AISI 316L BA SP.0,4 mm | PZ | EUR | 236.87 |  | 0 |  |  | 60000149347
D2RCCI20 | CWKAK01D02005R01045 | TERMINALE COIB.RAME CINESE DN 200/250 AISI 316L BA SP.0,4 mm | PZ | EUR | 249.39 |  | 0 |  |  | 60000150347
D2RCCI25 | CWKAK01D02505R01047 | TERMINALE COIB.RAME CINESE DN 250/300 AISI 316L BA SP.0,5 mm | PZ | EUR | 267.78 |  | 0 |  |  | 60000151347
D2RCCI30 | CWKAK01D03005R01048 | TERMINALE COIB.RAME CINESE DN 300/350 AISI 316L BA SP.0,5 mm | PZ | EUR | 350.42 |  | 0 |  |  | 60000152347
D2RCCO08 | CWKAK03D00805R01082 | TERMINALE COIB.RAME TRONCO CONICO DN 80/130 AISI 316L BA SP.0,4 mm | PZ | EUR | 102.17 |  | 0 |  |  | 60000161347
D2RCCO10 | CWKAK03D01005R01084 | TERMINALE COIB.RAME TRONCO CONICO DN 100/150 AISI 316L BA SP.0,4 mm | PZ | EUR | 120.78 |  | 0 |  |  | 60000162347
D2RCCO13 | CWKAK03D01305R01086 | TERMINALE COIB.RAME TRONCO CONICO DN 130/180 AISI 316L BA SP.0,4 mm | PZ | EUR | 132.97 |  | 0 |  |  | 60000163347
D2RCCO15 | CWKAK03D01505R01088 | TERMINALE COIB.RAME TRONCO CONICO DN 150/200 AISI 316L BA SP.0,4 mm | PZ | EUR | 169.75 |  | 0 |  |  | 60000164347
D2RCCO18 | CWKAK03D01805R01090 | TERMINALE COIB.RAME TRONCO CONICO DN 180/230 AISI 316L BA SP.0,4 mm | PZ | EUR | 179.8 |  | 0 |  |  | 60000165347
D2RCCO20 | CWKAK03D02005R01092 | TERMINALE COIB.RAME TRONCO CONICO DN 200/250 AISI 316L BA SP.0,4 mm | PZ | EUR | 203.14 |  | 0 |  |  | 60000166347
D2RCCO25 | CWKAK03D02505R01095 | TERMINALE COIB.RAME TRONCO CONICO DN 250/300 AISI 316L BA SP.0,5 mm | PZ | EUR | 240.28 |  | 0 |  |  | 60000167347
D2RCCO30 | CWKAK03D03005R01097 | TERMINALE COIB.RAME TRONCO CONICO DN 300/350 AISI 316L BA SP.0,5 mm | PZ | EUR | 259.39 |  | 0 |  |  | 60000168347
D2RCEO08 | CWKAK04D00805R01427 | TERMINALE COIB.RAME EOLICO DN80/130 | PZ | EUR | 323.85 |  | 0 |  |  | 60000177347
D2RCEO10 | CWKAK04D01005R01430 | TERMINALE COIB.RAME EOLICO DN100/150 | PZ | EUR | 293.9 |  | 0 |  |  | 60000178347
D2RCEO13 | CWKAK04D01305R01432 | TERMINALE COIB.RAME EOLICO DN130/180 | PZ | EUR | 324.55 |  | 0 |  |  | 60000179347
D2RCEO15 | CWKAK04D01505R01434 | TERMINALE COIB.RAME EOLICO DN150/200 | PZ | EUR | 333.39 |  | 0 |  |  | 60000180347
D2RCEO18 | CWKAK04D01805R01436 | TERMINALE COIB.RAME EOLICO DN180/230 | PZ | EUR | 366.94 |  | 0 |  |  | 60000181347
D2RCEO20 | CWKAK04D02005R01440 | TERMINALE COIB.RAME EOLICO DN200/250 | PZ | EUR | 380.54 |  | 0 |  |  | 60000182347
D2RCEO25 | CWKAK04D02505R01442 | TERMINALE COIB.RAME EOLICO DN250/300 | PZ | EUR | 436.1 |  | 0 |  |  | 60000183347
D2RCEO30 | CWKAK04D03005R01445 | TERMINALE COIB.RAME EOLICO DN300/350 | PZ | EUR | 513.87 |  | 0 |  |  | 60000184347
D2RI2E08 | CWELISTD00805R00919 | ELEM. COIB.RAME CON PORT.ISPEZ.TONDO DN 80/130 AISI 316L BA SP.0,4 mm | PZ | EUR | 182.81 |  | 0 |  |  | 60000129347
D2RI2E10 | CWELISTD01005R00921 | ELEM. COIB.RAME CON PORT.ISPEZ.TONDO DN 100/150 AISI 316L BA SP.0,4 mm | PZ | EUR | 202.54 |  | 0 |  |  | 60000130347
D2RI2E13 | CWELISTD01305R00923 | ELEM. COIB.RAME CON PORT.ISPEZ.TONDO DN 130/180 AISI 316L BA SP.0,4 mm | PZ | EUR | 253.81 |  | 0 |  |  | 60000131347
D2RI2E132 | CWELISTD01306R00001 | ELEM. COIB.RAME CON PORT.ISPEZ.TONDO AD ALTE TEMP. DN 80/130 AISI 316L BA SP.0,4 mm | PZ | EUR | 269.03 |  | 0 |  |  | 9197105226
D2RI2E15 | CWELISTD01505R00925 | ELEM. COIB.RAME CON PORT.ISPEZ.TONDO DN 150/200 AISI 316L BA SP.0,4 mm | PZ | EUR | 274.78 |  | 0 |  |  | 60000132347
D2RI2E18 | CWELISTD01805R00927 | ELEM. COIB.RAME CON PORT.ISPEZ.TONDO DN 180/230 AISI 316L BA SP.0,4 mm | PZ | EUR | 335.99 |  | 0 |  |  | 60000133347
D2RI2E20 | CWELISTD02005R00929 | ELEM. COIB.RAME CON PORT.ISPEZ.TONDO DN 200/250 AISI 316L BA SP.0,4 mm | PZ | EUR | 363.96 |  | 0 |  |  | 60000134347
D2RI2E202 | CWELISTD02005R01724 | ELEM. COIB.RAME CON PORT.ISPEZ.TONDO DN 200/250 ALTA TEMP. AISI 316L BA SP.0,4 mm | PZ | EUR | 385.79 |  | 0 |  |  | 9197103294
D2RI2E25 | CWELISTD02505R00931 | ELEM. COIB.RAME CON PORT.ISPEZ.TONDO DN 250/300 AISI 316L BA SP.0,5 mm | PZ | EUR | 431.83 |  | 0 |  |  | 60000135347
D2RI2E30 | CWELISTD03005R00932 | ELEM. COIB.RAME CON PORT.ISPEZ.TONDO DN 300/350 AISI 316L BA SP.0,5 mm | PZ | EUR | 486.51 |  | 0 |  |  | 60000136347
D2RIRC08 | CWELISQD00805R00979 | ELEM. COIB.RAME CON ISPEZ.QUADRA DN 80/130 AISI 316L BA SP.0,4 mm | PZ | EUR | 394.47 |  | 0 |  |  | 60000137347
D2RIRC10 | CWELISQD01005R00980 | ELEM. COIB.RAME CON ISPEZ.QUADRA DN 100/150 AISI 316L BA SP.0,4 mm | PZ | EUR | 408.35 |  | 0 |  |  | 60000138347
D2RIRC13 | CWELISQD01305R00981 | ELEM. COIB.RAME CON ISPEZ.QUADRA DN 130/180 AISI 316L BA SP.0,4 mm | PZ | EUR | 373.2 |  | 0 |  |  | 60000139347
D2RIRC15 | CWELISQD01505R00982 | ELEM. COIB.RAME CON ISPEZ.QUADRA DN 150/200 AISI 316L BA SP.0,4 mm | PZ | EUR | 384.73 |  | 0 |  |  | 60000140347
D2RIRC18 | CWELISQD01805R00951 | ELEM. COIB.RAME CON ISPEZ.QUADRA DN 180/230 AISI 316L BA SP.0,4 mm | PZ | EUR | 397.57 |  | 0 |  |  | 60000141347
D2RIRC20 | CWELISQD02005R00953 | ELEM. COIB.RAME CON ISPEZ.QUADRA DN 200/250 AISI 316L BA SP.0,4 mm | PZ | EUR | 408.85 |  | 0 |  |  | 60000142347
D2RIRC25 | CWELISQD02505R00956 | ELEM. COIB.RAME CON ISPEZ.QUADRA DN 250/300 AISI 316L BA SP.0,5 mm | PZ | EUR | 492.61 |  | 0 |  |  | 60000143347
D2RIRC30 | CWELISQD03005R00958 | ELEM. COIB.RAME CON ISPEZ.QUADRA DN 300/350 AISI 316L BA SP.0,5 mm | PZ | EUR | 530.61 |  | 0 |  |  | 60000144347
D2RPBA08 | CWPIPARD00805R00735 | PIASTRA COIB.RAME PART. C/SCAR.LATER. DN 80/130 AISI 316L BA SP.0,4 mm | PZ | EUR | 221.71 |  | 0 |  |  | 60000105347
D2RPBA10 | CWPIPARD01005R00739 | PIASTRA COIB.RAME PART. C/SCAR.LATER. DN 100/150 AISI 316L BA SP.0,4 mm | PZ | EUR | 234.07 |  | 0 |  |  | 60000106347
D2RPBA13 | CWPIPARD01305R00743 | PIASTRA COIB.RAME PART. C/SCAR.LATER. DN 130/180 AISI 316L BA SP.0,4 mm | PZ | EUR | 267.59 |  | 0 |  |  | 60000107347
D2RPBA15 | CWPIPARD01505R00747 | PIASTRA COIB.RAME PART. C/SCAR.LATER. DN 150/200 AISI 316L BA SP.0,4 mm | PZ | EUR | 281.03 |  | 0 |  |  | 60000108347
D2RPBA18 | CWPIPARD01805R00751 | PIASTRA COIB.RAME PART. C/SCAR.LATER. DN 180/230 AISI 316L BA SP.0,4 mm | PZ | EUR | 319.17 |  | 0 |  |  | 60000109347
D2RPBA20 | CWPIPARD02005R00755 | PIASTRA COIB.RAME PART. C/SCAR.LATER. DN 200/250 AISI 316L BA SP.0,4 mm | PZ | EUR | 333.32 |  | 0 |  |  | 60000110347
D2RPBA25 | CWPIPARD02505R00759 | PIASTRA COIB.RAME PART. C/SCAR.LATER. DN 250/300 AISI 316L BA SP.0,5 mm | PZ | EUR | 387.08 |  | 0 |  |  | 60000111347
D2RPBA30 | CWPIPARD03005R00761 | PIASTRA COIB.RAME PART. C/SCAR.LATER. DN 300/350 AISI 316L BA SP.0,5 mm | PZ | EUR | 491.87 |  | 0 |  |  | 60000112347
D2RPCS08 | CWVACSPD0080RA00477 | COIB.RAME SUPPORTI X PIASTRA DN 80/130 SP.2 mm | PZ | EUR | 153.29 |  | 0 |  |  | 60000121347
D2RPCS10 | CWVACSPD0100RA00478 | COIB.RAME SUPPORTI X PIASTRA DN 100/150 SP.2 mm | PZ | EUR | 181.64 |  | 0 |  |  | 60000122347
D2RPCS13 | CWVACSPD0130RA00479 | COIB.RAME SUPPORTI X PIASTRA DN 130/180 SP.2 mm | PZ | EUR | 230.21 |  | 0 |  |  | 60000123347
D2RPCS15 | CWVACSPD0150RA00480 | COIB.RAME SUPPORTI X PIASTRA DN 150/200 SP.2 mm | PZ | EUR | 265.45 |  | 0 |  |  | 60000124347
D2RPCS18 | CWVACSPD0180RA00481 | COIB.RAME SUPPORTI X PIASTRA DN 180/230 SP.2 mm | PZ | EUR | 316.76 |  | 0 |  |  | 60000125347
D2RPCS20 | CWVACSPD0200RA00482 | COIB.RAME SUPPORTI X PIASTRA DN 200/250 SP.2 mm | PZ | EUR | 339.02 |  | 0 |  |  | 60000126347
D2RPCS25 | CWVACSPD0250RA00483 | COIB.RAME SUPPORTI X PIASTRA DN 250/300 SP.2 mm | PZ | EUR | 376.28 |  | 0 |  |  | 60000127347
D2RPCS30 | CWVACSPD0300RA00484 | COIB.RAME SUPPORTI X PIASTRA DN 300/350 SP.2 mm | PZ | EUR | 444.67 |  | 0 |  |  | 60000128347
D2RPFP13 | CWELPFTD01305R00873 | ELEM. COIB.RAME PREL. FUMI / TEMP. DN 130/180 CON PIASTRA AISI 316L BA SP.0,4 mm | PZ | EUR | 484.44 |  | 0 |  |  | 60000259347
D2RPFP15 | CWELPFTD01505R00875 | ELEM. COIB.RAME PREL. FUMI / TEMP. DN 150/200 CON PIASTRA AISI 316L BA SP.0,4 mm | PZ | EUR | 497.27 |  | 0 |  |  | 60000260347
D2RPFP18 | CWELPFTD01805R00877 | ELEM. COIB.RAME PREL. FUMI / TEMP. DN 180/230 CON PIASTRA AISI 316L BA SP.0,4 mm | PZ | EUR | 525.83 |  | 0 |  |  | 60000261347
D2RPFP20 | CWELPFTD02005R00879 | ELEM. COIB.RAME PREL. FUMI / TEMP. DN 200/250 CON PIASTRA AISI 316L BA SP.0,4 mm | PZ | EUR | 538.75 |  | 0 |  |  | 60000262347
D2RPFP25 | CWELPFTD02505R00881 | ELEM. COIB.RAME PREL. FUMI / TEMP. DN 250/300 CON PIASTRA AISI 316L BA SP.0,5 mm | PZ | EUR | 583.19 |  | 0 |  |  | 60000263347
D2RPFP30 | CWELPFTD03005R00882 | ELEM. COIB.RAME PREL. FUMI / TEMP. DN 300/350 CON PIASTRA AISI 316L BA SP.0,5 mm | PZ | EUR | 628.86 |  | 0 |  |  | 60000264347
D2RPFS08 | CWELPIFD00805R01678 | ELEM. COIB.RAME PRELIEVO FUMI DN 80/130 AISI 316L BA SP.0,4 mm | PZ | EUR | 122.88 |  | 0 |  |  | 60000249347
D2RPFS10 | CWELPIFD01005R01679 | ELEM. COIB.RAME PRELIEVO FUMI DN 100/150 AISI 316L BA SP.0,4 mm | PZ | EUR | 131.63 |  | 0 |  |  | 60000250347
D2RPFS13 | CWELPIFD01305R01680 | ELEM. COIB.RAME PRELIEVO FUMI DN 130/180 AISI 316L BA SP.0,4 mm | PZ | EUR | 147.91 |  | 0 |  |  | 60000251347
D2RPFS15 | CWELPIFD01505R01681 | ELEM. COIB.RAME PRELIEVO FUMI DN 150/200 AISI 316L BA SP.0,4 mm | PZ | EUR | 157.83 |  | 0 |  |  | 60000252347
D2RPFS18 | CWELPIFD01805R01682 | ELEM. COIB.RAME PRELIEVO FUMI DN 180/230 AISI 316L BA SP.0,4 mm | PZ | EUR | 174.91 |  | 0 |  |  | 60000253347
D2RPFS20 | CWELPIFD02005R01683 | ELEM. COIB.RAME PRELIEVO FUMI DN 200/250 AISI 316L BA SP.0,4 mm | PZ | EUR | 188.67 |  | 0 |  |  | 60000254347
D2RPFS25 | CWELPIFD02505R01685 | ELEM. COIB.RAME PRELIEVO FUMI DN 250/300 AISI 316L BA SP.0,5 mm | PZ | EUR | 216.75 |  | 0 |  |  | 60000255347
D2RPFS30 | CWELPIFD03005R01686 | ELEM. COIB.RAME PRELIEVO FUMI DN 300/350 AISI 316L BA SP.0,5 mm | PZ | EUR | 242.46 |  | 0 |  |  | 60000256347
D2RPFT13 | CWELPFTD01305R00897 | ELEM. COIB.RAME PREL. FUMI / TEMP. DN 130/180 SENZA PIASTRA AISI 316L BA SP.0,4 mm | PZ | EUR | 250.29 |  | 0 |  |  | 60000267347
D2RPFT15 | CWELPFTD01505R00899 | ELEM. COIB.RAME PREL. FUMI / TEMP. DN 150/200 SENZA PIASTRA AISI 316L BA SP.0,4 mm | PZ | EUR | 279.48 |  | 0 |  |  | 60000268347
D2RPFT18 | CWELPFTD01805R00901 | ELEM. COIB.RAME PREL. FUMI / TEMP. DN 180/230 SENZA PIASTRA AISI 316L BA SP.0,4 mm | PZ | EUR | 294.89 |  | 0 |  |  | 60000269347
D2RPFT20 | CWELPFTD02005R00903 | ELEM. COIB.RAME PREL. FUMI / TEMP. DN 200/250 SENZA PIASTRA AISI 316L BA SP.0,4 mm | PZ | EUR | 336.92 |  | 0 |  |  | 60000270347
D2RPFT25 | CWELPFTD02505R00905 | ELEM. COIB.RAME PREL. FUMI / TEMP. DN 250/300 SENZA PIASTRA AISI 316L BA SP.0,5 mm | PZ | EUR | 380.14 |  | 0 |  |  | 60000271347
D2RPFT30 | CWELPFTD03005R01900 | ELEM. COIB.RAME PREL. FUMI / TEMP. DN 300/350 AISI 316L BA SP.0,5 mm | PZ | EUR | 428.99 |  | 0 |  |  | 60000272347
D2RPIMD08 | CWPIPDMD00805R00678 | PIASTRA COIB.RAME INT.MONO-DOPPIA DN 80/130 AISI 316L BA SP.0,4 mm | PZ | EUR | 233.3 |  | 0 |  |  | 54337
D2RPIMD10 | CWPIPDMD01005R00682 | PIASTRA COIB.RAME INT.MONO-DOPPIA DN 100/150 AISI 316L BA SP.0,4 mm | PZ | EUR | 253.74 |  | 0 |  |  | 54341
D2RPIMD13 | CWPIPDMD01305R00686 | PIASTRA COIB.RAME INT.MONO-DOPPIA DN 130/180 AISI 316L BA SP.0,4 mm | PZ | EUR | 299.45 |  | 0 |  |  | 54345
D2RPIMD15 | CWPIPDMD01505R00690 | PIASTRA COIB.RAME INT.MONO-DOPPIA DN 150/200 AISI 316L BA SP.0,4 mm | PZ | EUR | 332.14 |  | 0 |  |  | 54349
D2RPIMD18 | CWPIPDMD01805R00694 | PIASTRA COIB.RAME INT.MONO-DOPPIA DN 180/230 AISI 316L BA SP.0,4 mm | PZ | EUR | 394.72 |  | 0 |  |  | 54353
D2RPIMD20 | CWPIPDMD02005R00698 | PIASTRA COIB.RAME INT.MONO-DOPPIA DN 200/250 AISI 316L BA SP.0,4 mm | PZ | EUR | 425.36 |  | 0 |  |  | 54357
D2RPIMD25 | CWPIPDMD02505R00702 | PIASTRA COIB.RAME INT.MONO-DOPPIA DN 250/300 AISI 316L BA SP.0,5 mm | PZ | EUR | 457.38 |  | 0 |  |  | 54361
D2RPIMD30 | CWPIPDMD03005R00704 | PIASTRA COIB.RAME INT.MONO-DOPPIA DN 300/350 AISI 316L BA SP.0,5 mm | PZ | EUR | 555.21 |  | 0 |  |  | 54363
D2RPIN08 | CWPIINTD00805R00793 | PIASTRA COIB.RAME INTERMEDIA DN 80/130 AISI 316L BA SP.0,4 mm (SENZA SUPP.) | PZ | EUR | 168.6 |  | 0 |  |  | 60000113347
D2RPIN10 | CWPIINTD01005R00797 | PIASTRA COIB.RAME INTERMEDIA DN 100/150 AISI 316L BA SP.0,4 mm (SENZA SUPP.) | PZ | EUR | 183.35 |  | 0 |  |  | 54257
D2RPIN13 | CWPIINTD01305R00801 | PIASTRA COIB.RAME INTERMEDIA DN 130/180 AISI 316L BA SP.0,4 mm (SENZA SUPP.) | PZ | EUR | 216.39 |  | 0 |  |  | 60000115347
D2RPIN15 | CWPIINTD01505R00805 | PIASTRA COIB.RAME INTERMEDIA DN 150/200 AISI 316L BA SP.0,4 mm (SENZA SUPP.) | PZ | EUR | 240.04 |  | 0 |  |  | 60000116347
D2RPIN18 | CWPIINTD01805R00809 | PIASTRA COIB.RAME INTERMEDIA DN 180/230 AISI 316L BA SP.0,4 mm (SENZA SUPP.) | PZ | EUR | 285.3 |  | 0 |  |  | 60000117347
D2RPIN20 | CWPIINTD02005R00813 | PIASTRA COIB.RAME INTERMEDIA DN 200/250 AISI 316L BA SP.0,4 mm (SENZA SUPP.) | PZ | EUR | 307.46 |  | 0 |  |  | 60000118347
D2RPIN25 | CWPIINTD02505R00817 | PIASTRA COIB.RAME INTERMEDIA DN 250/300 AISI 316L BA SP.0,5 mm (SENZA SUPP.) | PZ | EUR | 330.45 |  | 0 |  |  | 60000119347
D2RPIN30 | CWPIINTD03005R00819 | PIASTRA COIB.RAME INTERMEDIA DN 300/350 AISI 316L BA SP.0,5 mm (SENZA SUPP.) | PZ | EUR | 401.26 |  | 0 |  |  | 54280
D2RRDM08 | CWGIGUCD00805R01009 | RACC. COIB.RAME DOPPIA-MONO DN 80/130 AISI 316L BA SP.0,4 mm | PZ | EUR | 92.42 |  | 0 |  |  | 60000193347
D2RRDM10 | CWGIGUCD01005R01011 | RACC. COIB.RAME DOPPIA-MONO DN 100/150 AISI 316L BA SP.0,4 mm | PZ | EUR | 101.12 |  | 0 |  |  | 60000194347
D2RRDM13 | CWGIGUCD01305R01013 | RACC. COIB.RAME DOPPIA-MONO DN 130/180 AISI 316L BA SP.0,4 mm | PZ | EUR | 117.35 |  | 0 |  |  | 60000195347
D2RRDM15 | CWGIGUCD01505R01015 | RACC. COIB.RAME DOPPIA-MONO DN 150/200 AISI 316L BA SP.0,4 mm | PZ | EUR | 133.36 |  | 0 |  |  | 60000196347
D2RRDM18 | CWGIGUCD01805R01017 | RACC. COIB.RAME DOPPIA-MONO DN 180/230 AISI 316L BA SP.0,4 mm | PZ | EUR | 147.79 |  | 0 |  |  | 60000197347
D2RRDM20 | CWGIGUCD02005R01019 | RACC. COIB.RAME DOPPIA-MONO DN 200/250 AISI 316L BA SP.0,4 mm | PZ | EUR | 159.82 |  | 0 |  |  | 60000198347
D2RRDM25 | CWGIGUCD02505R01021 | RACC. COIB.RAME DOPPIA-MONO DN 250/300 AISI 316L BA SP.0,5 mm | PZ | EUR | 184.82 |  | 0 |  |  | 60000199347
D2RRDM30 | CWGIGUCD03005R01022 | RACC. COIB.RAME DOPPIA-MONO DN 300/350 AISI 316L BA SP.0,5 mm | PZ | EUR | 219.21 |  | 0 |  |  | 60000200347
D2RRFD08 | CWGIGICD00805R01935 | RACC. COIB.RAME MONO-DOPPIA DN 80/130 AISI 316L BA USC. FEMMINA | PZ | EUR | 101.67 |  | 0 |  |  | 48741
D2RRFD10 | CWGIGICD01005R50166 | RACC. COIB.RAME MONO-DOPPIA DN 100/150 AISI 316L BA SP.0,4 mm (RACC.CALDAIA) FEMMINA | PZ | EUR | 111.22 |  | 0 |  |  | 70754
D2RRFD13 | CWGIGICD01305R01660 | RACC. COIB.RAME MONO-DOPPIA (RACC.CALDAIA) DN 130/180 AISI 316L BA SP.0,4 mm USC.DN 130 FEMMINA | PZ | EUR | 129.07 |  | 0 |  |  | 9197099788
D2RRFD15 | CWGIGICD01505R50149 | RACC. COIB.RAME MONO-DOPPIA DN 150/200 AISI 316L BA USC. FEMMINA | PZ | EUR | 146.68 |  | 0 |  |  | 9197099972
D2RRFD18 | CWGIGICD01805R10010 | RACC. COIB.RAME MONO-DOPPIA DN 180/230 AISI 316L BA USC. FEMMINA | PZ | EUR | 162.59 |  | 0 |  |  | 9197100275
D2RRFD20 | CWGIGICD02005R01663 | RACC. COIB.RAME MONO-DOPPIA DN 200/250 RAME SP.0,5 mm FEMMINA | PZ | EUR | 175.82 |  | 0 |  |  | 9197099953
D2RRFD25 | CWGIGICD02505R50160 | RACC. COIB.RAME MONO-DOPPIA DN 250/300 SP.0,5 mm (RACC.CALDAIA) FEMMINA | PZ | EUR | 203.3 |  | 0 |  |  | 68258
D2RRFD30 | CWGIGICD03005R01666 | RACC. COIB.RAME MONO-DOPPIA DN 300/350 AISI 316L BA USC. FEMMINA | PZ | EUR | 241.15 |  | 0 |  |  | 9197100277
D2RRMD08 | CWGIGICD00805R00983 | RACC. COIB.RAME MONO-DOPPIA DN 80/130 AISI 316L BA SP.0,4 mm (RACC.CALDAIA) | PZ | EUR | 92.42 |  | 0 |  |  | 60000185347
D2RRMD10 | CWGIGICD01005R00986 | RACC. COIB.RAME MONO-DOPPIA DN 100/150 AISI 316L BA SP.0,4 mm (RACC.CALDAIA) | PZ | EUR | 101.12 |  | 0 |  |  | 60000186347
D2RRMD13 | CWGIGICD01305R00988 | RACC. COIB.RAME MONO-DOPPIA DN 130/180 AISI 316L BA SP.0,4 mm (RACC.CALDAIA) | PZ | EUR | 117.35 |  | 0 |  |  | 60000187347
D2RRMD15 | CWGIGICD01505R00990 | RACC. COIB.RAME MONO-DOPPIA DN 150/200 AISI 316L BA SP.0,4 mm (RACC.CALDAIA) | PZ | EUR | 133.36 |  | 0 |  |  | 60000188347
D2RRMD18 | CWGIGICD01805R01670 | RACC. COIB.RAME MONO-DOPPIA DN 180/230 (RACC.CALDAIA) AISI 316L BA SP.0,4 mm (RACC.CALDAIA) | PZ | EUR | 147.79 |  | 0 |  |  | 60000189347
D2RRMD20 | CWGIGICD02005R00994 | RACC. COIB.RAME MONO-DOPPIA DN 200/250 AISI 316L BA SP.0,4 mm (RACC.CALDAIA) | PZ | EUR | 159.82 |  | 0 |  |  | 60000190347
D2RRMD25 | CWGIGICD02505R00995 | RACC. COIB.RAME MONO-DOPPIA DN 250/300 AISI 316L BA SP.0,5 mm (RACC.CALDAIA) | PZ | EUR | 184.82 |  | 0 |  |  | 60000191347
D2RRMD30 | CWGIGICD03005R00996 | RACC. COIB.RAME MONO-DOPPIA DN 300/350 AISI 316L BA SP.0,5 mm (RACC.CALDAIA) | PZ | EUR | 219.21 |  | 0 |  |  | 60000192347
D2RRS25/20 | CWRI000D02005R50074 | RIDUZIONE COIB.RAME DN 200F/250M AISI 316L BA SP.0,4 mm | PZ | EUR | 612.04 |  | 0 |  |  | 47620
D2RSCA08 | CWVASCCD00805R00391 | COIB.RAME SCARICO CONDENSA DN 80/130 AISI 316L BA SP.0,4 mm | PZ | EUR | 102.97 |  | 0 |  |  | 60000081347
D2RSCA10 | CWVASCCD01005R00380 | COIB.RAME SCARICO CONDENSA DN 100/150 AISI 316L BA SP.0,4 mm | PZ | EUR | 106.36 |  | 0 |  |  | 60000082347
D2RSCA13 | CWVASCCD01305R00382 | COIB.RAME SCARICO CONDENSA DN 130/180 AISI 316L BA SP.0,4 mm | PZ | EUR | 117.41 |  | 0 |  |  | 60000083347
D2RSCA15 | CWVASCCD01505R00384 | COIB.RAME SCARICO CONDENSA DN 150/200 AISI 316L BA SP.0,4 mm | PZ | EUR | 129.64 |  | 0 |  |  | 60000084347
D2RSCA18 | CWVASCCD01805R00386 | COIB.RAME SCARICO CONDENSA DN 180/230 AISI 316L BA SP.0,4 mm | PZ | EUR | 150.26 |  | 0 |  |  | 60000085347
D2RSCA20 | CWVASCCD02005R00388 | COIB.RAME SCARICO CONDENSA DN 200/250 AISI 316L BA SP.0,4 mm | PZ | EUR | 158.39 |  | 0 |  |  | 60000086347
D2RSCA25 | CWVASCCD02505R00402 | COIB.RAME SCARICO CONDENSA DN 250/300 AISI 316L BA SP.0,5 mm | PZ | EUR | 181.15 |  | 0 |  |  | 60000087347
D2RSCA30 | CWVASCCD03005R00404 | COIB.RAME SCARICO CONDENSA DN 300/350 AISI 316L BA SP.0,5 mm | PZ | EUR | 203.21 |  | 0 |  |  | 60000088347
D2RSCL18 | DWVASCCD01805R00001 | COIB.RAME SCARICO CONDENSA DN 180/230 RAME SP.0,4 mm CON SCARICO LATERALE | PZ | EUR | 298.68 |  | 0 |  |  | 9197099639
D2RSCL20 | DWVASCCD02005R00001 | COIB.RAME SCARICO CONDENSA DN 200/250 RAME SP.0,4 mm CON SCARICO LATERALE | PZ | EUR | 367.78 |  | 0 |  |  | 9197099638
D2RT4M08 | CWTEG45D00805R00549 | RACCORDO 'T' COIB.RAME 45Â° DN 80/130 AISI 316L BA SP.0,4 mm | PZ | EUR | 390.82 |  | 0 |  |  | 60000089347
D2RT4M10 | CWTEG45D01005R00553 | RACCORDO 'T' COIB.RAME 45Â° DN 100/150 AISI 316L BA SP.0,4 mm | PZ | EUR | 419.7 |  | 0 |  |  | 60000090347
D2RT4M13 | CWTEG45D01305R00557 | RACCORDO 'T' COIB.RAME 45Â° DN 130/180 AISI 316L BA SP.0,4 mm | PZ | EUR | 525.83 |  | 0 |  |  | 60000091347
D2RT4M15 | CWTEG45D01505R00561 | RACCORDO 'T' COIB.RAME 45Â° DN 150/200 AISI 316L BA SP.0,4 mm | PZ | EUR | 544.48 |  | 0 |  |  | 60000092347
D2RT4M18 | CWTEG45D01805R00565 | RACCORDO 'T' COIB.RAME 45Â° DN 180/230 AISI 316L BA SP.0,4 mm | PZ | EUR | 600.23 |  | 0 |  |  | 60000093347
D2RT4M20 | CWTEG45D02005R00569 | RACCORDO 'T' COIB.RAME 45Â° DN 200/250 AISI 316L BA SP.0,4 mm | PZ | EUR | 727.77 |  | 0 |  |  | 60000094347
D2RT4M25 | CWTEG45D02505R00573 | RACCORDO 'T' COIB.RAME 45Â° DN 250/300 AISI 316L BA SP.0,5 mm | PZ | EUR | 886.03 |  | 0 |  |  | 60000095347
D2RT4M30 | CWTEG45D03005R00575 | RACCORDO 'T' COIB.RAME 45Â° DN 300/350 AISI 316L BA SP.0,5 mm | PZ | EUR | 1171.7 |  | 0 |  |  | 60000096347
D2RT9I208 | CWTEG90D00805R01588 | RACCORDO 'T' COIB.RAME 90Â° DN 80/130 AISI 316L BA SP.0,4 mm CON ISP. TONDA LATO OPPOSTO | PZ | EUR | 510.08 |  | 0 |  |  | 9197076113
D2RT9I210 | CWTEG90D01005R01568 | RACCORDO 'T' COIB.RAME 90Â° CON ISPEZ. TAPPO TONDO DN 100/150 AISI 316L BA SP.0,4 mm | PZ | EUR | 560.74 |  | 0 |  |  | 9197075389
D2RT9I215 | CWTEG90D01505R01570 | RACCORDO 'T' COIB.RAME 90Â° DN 150/200 AISI 316L BA SP.0,4 mm CON ISP. TONDA LATO OPPOSTO | PZ | EUR | 750.86 |  | 0 |  |  | 9197076087
D2RT9I218 | CWTEG90D01805R01571 | RACCORDO 'T' COIB.RAME 90Â° DN 180/230 AISI 316L BA SP.0,4 mm CON ISP. TONDA LATO OPPOSTO | PZ | EUR | 906.97 |  | 0 |  |  | 9197076085
D2RT9I220 | CWTEG90D02005R01572 | RACCORDO 'T' COIB.RAME 90Â° DN 200/250 AISI 316L BA SP.0,4 mm CON ISP. TONDA LATO OPPOSTO | PZ | EUR | 980.24 |  | 0 |  |  | 9197076083
D2RT9I225 | CWTEG90D02505R50081 | RACCORDO 'T' COIB.RAME 90Â° DN 250/300 AISI 316L BA SP.0,5 mm CON ISP. TONDA LATO OPPOSTO | PZ | EUR | 1266.75 |  | 0 |  |  | 9197076081
D2RT9I230 | CWTEG90D03005R50082 | RACCORDO 'T' COIB.RAME 90Â° DN 300/350 AISI 316L BA SP.0,5 mm CON ISP. TONDA LATO OPPOSTO | PZ | EUR | 1419.56 |  | 0 |  |  | 9197076079
D2RT9I608 | CWTEG90D00805R01589 | RACCORDO 'T' COIB.RAME 90Â° DN 80/130 AISI 316L BA SP.0,4 mm CON ISP. TONDA ALTA TEMP. LATO OPPOSTO | PZ | EUR | 550.87 |  | 0 |  |  | 9197076114
D2RT9I610 | CWTEG90D01005R01570 | RACCORDO 'T' COIB.RAME 90Â° DN 100/150 AISI 316L BA SP.0,4 mm CON ISPEZ. TAPPO TONDO ALTA TEMP | PZ | EUR | 605.58 |  | 0 |  |  | 9197076850
D2RT9I613 | CWTEG90D01305R01569 | RACCORDO 'T' COIB.RAME 90Â° DN 130/180 AISI 316L BA SP.0,4 mm CON ISPEZ. TAPPO TONDO ALTA TEMP | PZ | EUR | 752.46 |  | 0 |  |  | 9197076835
D2RT9I615 | CWTEG90D01505R01571 | RACCORDO 'T' COIB.RAME 90Â° DN 150/200 AISI 316L BA SP.0,4 mm CON ISP. TONDA ALTA TEMP. LATO OPPOSTO | PZ | EUR | 810.95 |  | 0 |  |  | 9197076088
D2RT9I618 | CWTEG90D01805R01572 | RACCORDO 'T' COIB.RAME 90Â° DN 180/230 AISI 316L BA SP.0,4 mm CON ISP. TONDA ALTA TEMP. LATO OPPOSTO | PZ | EUR | 979.55 |  | 0 |  |  | 9197076086
D2RT9I620 | CWTEG90D02005R01573 | RACCORDO 'T' COIB.RAME 90Â° DN 200/250 AISI 316L BA SP.0,4 mm CON ISP. TONDA ALTA TEMP. LATO OPPOSTO | PZ | EUR | 1058.61 |  | 0 |  |  | 9197076084
D2RT9I625 | CWTEG90D02505R50082 | RACCORDO 'T' COIB.RAME 90Â° DN 250/300 AISI 316L BA SP.0,5 mm CON ISP. TONDA ALTA TEMP. LATO OPPOSTO | PZ | EUR | 1368.1 |  | 0 |  |  | 9197076082
D2RT9I630 | CWTEG90D03005R50083 | RACCORDO 'T' COIB.RAME 90Â° DN 300/350 AISI 316L BA SP.0,5 mm CON ISP. TONDA ALTA TEMP. LATO OPPOSTO | PZ | EUR | 1533.06 |  | 0 |  |  | 9197076080
D2RT9M08 | CWTEG90D00805R01590 | RACCORDO 'T' COIB.RAME 90Â° DN 80/130 AISI 316L BA SP.0,4 mm H.330 mm. (H.UTILE 270 mm) | PZ | EUR | 170.51 |  | 0 |  |  | 9197076896
D2RT9M10 | CWTEG90D01005R01569 | RACCORDO 'T' COIB.RAME 90Â° DN 100/150 AISI 316L BA SP.0,4 mm H.UTILE 270 mm. | PZ | EUR | 185.87 |  | 0 |  |  | 9197076382
D2RT9M13 | CWTEG90D01305R00635 | RACCORDO 'T' COIB.RAME 90Â° DN 130/180 AISI 316L BA SP.0,4 mm | PZ | EUR | 228.79 |  | 0 |  |  | 60000067347
D2RT9M15 | CWTEG90D01505R00639 | RACCORDO 'T' COIB.RAME 90Â° DN 150/200 AISI 316L BA SP.0,4 mm | PZ | EUR | 245.33 |  | 0 |  |  | 60000068347
D2RT9M18 | CWTEG90D01805R00643 | RACCORDO 'T' COIB.RAME 90Â° DN 180/230 AISI 316L BA SP.0,4 mm | PZ | EUR | 292.11 |  | 0 |  |  | 60000069347
D2RT9M20 | CWTEG90D02005R00647 | RACCORDO 'T' COIB.RAME 90Â° DN 200/250 AISI 316L BA SP.0,4 mm | PZ | EUR | 315.01 |  | 0 |  |  | 60000070347
D2RT9M25 | CWTEG90D02505R01902 | RACCORDO 'T' COIB.RAME 90Â° DN 250/300 AISI 316L BA SP.0,5 mm | PZ | EUR | 445.62 |  | 0 |  |  | 60000071347
D2RT9M30 | CWTEG90D03005R01903 | RACCORDO 'T' COIB.RAME 90Â° DN 300/350 AISI 316L BA SP.0,5 mm | PZ | EUR | 496.75 |  | 0 |  |  | 60000072347
D2RT9RA08 | CWTEG9UD00805R50169 | RACCORDO 'T' COIB.RAME 90Â° DN80/130 USC. DN. 80/100 COIB. ARIA AISI 316L BA SP.0,4 mm | PZ | EUR | 262.68 |  | 0 |  |  | 9197098186
D2RT9RA10 | CWTEG9UD01005R01554 | RACCORDO 'T' COIB.RAME 90Â° DN100/150 USC. DN. 80/100 COIB. ARIA AISI 316L BA SP.0,4 mm | PZ | EUR | 268.63 |  | 0 |  |  | 9197098187
D2RT9RA13 | CWTEG9UD01305R01554 | RACCORDO 'T' COIB.RAME 90Â° DN130/180 USC. DN. 80/100 COIB. ARIA AISI 316L BA SP.0,4 mm | PZ | EUR | 287.64 |  | 0 |  |  | 9197098188
D2RT9RA15 | CWTEG9UD01505R01555 | RACCORDO 'T' COIB.RAME 90Â° DN150/200 USC. DN. 80/100 COIB. ARIA AISI 316L BA SP.0,4 mm | PZ | EUR | 283.91 |  | 0 |  |  | 9197094854
D2RT9RA18 | CWTEG9UD01805R01556 | RACCORDO 'T' COIB.RAME 90Â° DN180/230 USC. DN. 80/100 COIB. ARIA AISI 316L BA SP.0,4 mm | PZ | EUR | 338.49 |  | 0 |  |  | 9197094118
D2RT9RA20 | CWTEG9UD02005R01557 | RACCORDO 'T' COIB.RAME 90Â° DN200/250 USC. DN. 80/100 COIB. ARIA AISI 316L BA SP.0,4 mm | PZ | EUR | 439.67 |  | 0 |  |  | 9197098189
D2RT9RA25 | CWTEG9UD02505R01559 | RACCORDO 'T' COIB.RAME 90Â° DN250/300 USC. DN. 80/100 COIB. ARIA AISI 316L BA SP.0,4 mm | PZ | EUR | 578.39 |  | 0 |  |  | 9197098190
D2RT9RA30 | CWTEG9UD03005R00626 | RACCORDO 'T' COIB.RAME 90Â° DN300/350 USC. DN. 80/100 COIB. ARIA AISI 316L BA SP.0,4 mm | PZ | EUR | 646.64 |  | 0 |  |  | 9197098191
D2RT9RM08 | CWTEG9UD00805R00599 | RACCORDO 'T' COIB.RAME 90Â° DN 80/130 AISI 316L BA SP.0,4 mm USC.DN 80 MONO | PZ | EUR | 132.19 |  | 0 |  |  | 60000073347
D2RT9RM10 | CWTEG9UD01005R00604 | RACCORDO 'T' COIB.RAME 90Â° DN 100/150 AISI 316L BA SP.0,4 mm USC.DN 80 MONO | PZ | EUR | 142.93 |  | 0 |  |  | 60000074347
D2RT9RM13 | CWTEG9UD01305R00608 | RACCORDO 'T' COIB.RAME 90Â° DN 130/180 AISI 316L BA SP.0,4 mm USC.DN 80 MONO | PZ | EUR | 152.85 |  | 0 |  |  | 60000075347
D2RT9RM15 | CWTEG9UD01505R00612 | RACCORDO 'T' COIB.RAME 90Â° DN 150/200 AISI 316L BA SP.0,4 mm USC.DN 80 MONO | PZ | EUR | 165.85 |  | 0 |  |  | 60000076347
D2RT9RM18 | CWTEG9UD01805R00616 | RACCORDO 'T' COIB.RAME 90Â° DN 180/230 AISI 316L BA SP.0,4 mm USC.DN 80 MONO | PZ | EUR | 206.42 |  | 0 |  |  | 60000077347
D2RT9RM20 | CWTEG9UD02005R00620 | RACCORDO 'T' COIB.RAME 90Â° DN 200/250 AISI 316L BA SP.0,4 mm USC.DN 80 MONO | PZ | EUR | 220.9 |  | 0 |  |  | 60000078347
D2RT9RM25 | CWTEG9UD02505R00623 | RACCORDO 'T' COIB.RAME 90Â° DN 250/300 AISI 316L BA SP.0,5 mm USC.DN 80 MONO | PZ | EUR | 284.22 |  | 0 |  |  | 60000079347
D2RT9RM30 | CWTEG9UD03005R00625 | RACCORDO 'T' COIB.RAME 90Â° DN 300/350 AISI 316L BA SP.0,5 mm USC.DN 80 MONO | PZ | EUR | 320.41 |  | 0 |  |  | 60000080347
D2RTCI08 | CWVATPCD00805R00328 | COIB.RAME TAPPO CIECO DN 80/130 AISI 316L BA SP.0,4 mm | PZ | EUR | 108.99 |  | 0 |  |  | 60000097347
D2RTCI10 | CWVATPCD01005R00333 | COIB.RAME TAPPO CIECO DN 100/150 AISI 316L BA SP.0,4 mm | PZ | EUR | 112.47 |  | 0 |  |  | 60000098347
D2RTCI13 | CWVATPCD01305R00335 | COIB.RAME TAPPO CIECO DN 130/180 AISI 316L BA SP.0,4 mm | PZ | EUR | 123.99 |  | 0 |  |  | 60000099347
D2RTCI15 | CWVATPCD01505R00337 | COIB.RAME TAPPO CIECO DN 150/200 AISI 316L BA SP.0,4 mm | PZ | EUR | 137.01 |  | 0 |  |  | 60000100347
D2RTCI18 | CWVATPCD01805R00339 | COIB.RAME TAPPO CIECO DN 180/230 AISI 316L BA SP.0,4 mm | PZ | EUR | 159.82 |  | 0 |  |  | 60000101347
D2RTCI20 | CWVATPCD02005R00341 | COIB.RAME TAPPO CIECO DN 200/250 AISI 316L BA SP.0,4 mm | PZ | EUR | 167.74 |  | 0 |  |  | 60000102347
D2RTCI25 | CWVATPCD02505R00352 | COIB.RAME TAPPO CIECO DN 250/300 AISI 316L BA SP.0,5 mm | PZ | EUR | 191.61 |  | 0 |  |  | 60000103347
D2RTCI30 | CWVATPCD03005R00354 | COIB.RAME TAPPO CIECO DN 300/350 AISI 316L BA SP.0,5 mm | PZ | EUR | 214.74 |  | 0 |  |  | 60000104347
D2RTEL08 | CWELEVAD00805R01750 | ELEM. COIB.RAME TELESCOPICO DN 80/130 AISI 316L BA SP.0,4 mm | PZ | EUR | 136.62 |  | 0 |  |  | 60000033347
D2RTEL10 | CWELEVAD01005R01751 | ELEM. COIB.RAME TELESCOPICO DN 100/150 AISI 316L BA SP.0,4 mm | PZ | EUR | 151.55 |  | 0 |  |  | 60000034347
D2RTEL13 | CWELEVAD01305R01752 | ELEM. COIB.RAME TELESCOPICO DN 130/180 AISI 316L BA SP.0,4 mm | PZ | EUR | 164.96 |  | 0 |  |  | 60000035347
D2RTEL15 | CWELEVAD01505R01753 | ELEM. COIB.RAME TELESCOPICO DN 150/200 AISI 316L BA SP.0,4 mm | PZ | EUR | 179.89 |  | 0 |  |  | 60000036347
D2RTEL18 | CWELEVAD01805R01754 | ELEM. COIB.RAME TELESCOPICO DN 180/230 AISI 316L BA SP.0,4 mm | PZ | EUR | 209.95 |  | 0 |  |  | 60000037347
D2RTEL20 | CWELEVAD02005R01755 | ELEM. COIB.RAME TELESCOPICO DN 200/250 AISI 316L BA SP.0,4 mm | PZ | EUR | 221.55 |  | 0 |  |  | 60000038347
D2RTEL25 | CWELEVAD02505R01760 | ELEM. COIB.RAME TELESCOPICO DN 250/300 AISI 316L BA SP.0,5 mm | PZ | EUR | 260.09 |  | 0 |  |  | 60000039347
D2RTEL30 | CWELEVAD03005R01761 | ELEM. COIB.RAME TELESCOPICO DN 300/350 AISI 316L BA SP.0,5 mm | PZ | EUR | 310.67 |  | 0 |  |  | 60000040347
D2X02M08 | DWTU025D00805200052 | TUBO COIB.INOX 0,25m. DN 80/130 AISI 316L SP 0,4 mm | PZ | EUR | 38 |  | 0 |  |  | 50000025347 | 8054701791578
D2X02M10 | DWTU025D01005200053 | TUBO COIB.INOX 0,25m. DN 100/150 AISI 316L SP 0,4 mm | PZ | EUR | 42.25 |  | 0 |  |  | 50000026347 | 8054701791585
D2X02M13 | DWTU025D01305200054 | TUBO COIB.INOX 0,25m. DN 130/180 AISI 316L SP 0,4 mm | PZ | EUR | 46.36 |  | 0 |  |  | 50000027347 | 8054701791592
D2X02M15 | DWTU025D01505200055 | TUBO COIB.INOX 0,25m. DN 150/200 AISI 316L SP 0,4 mm | PZ | EUR | 50.68 |  | 0 |  |  | 50000028347 | 8054701791608
D2X02M18 | DWTU025D01805200056 | TUBO COIB.INOX 0,25m. DN 180/230 AISI 316L SP 0,4 mm | PZ | EUR | 54.78 |  | 0 |  |  | 50000029347 | 8054701791615
D2X02M20 | DWTU025D02005200057 | TUBO COIB.INOX 0,25m. DN 200/250 AISI 316L SP 0,4 mm | PZ | EUR | 56.93 |  | 0 |  |  | 50000030347 | 8054701791622
D2X02M25 | DWTU025D02505200886 | TUBO COIB.INOX 0,25 m. DN 250/300 AISI 316L BA SP.0,5 mm | PZ | EUR | 89.9 |  | 0 |  |  | 50000031347 | 8054701791639
D2X02M30 | DWTU025D03005200887 | TUBO COIB.INOX 0,25 m. DN 300/350 AISI 316L BA SP.0,5 mm | PZ | EUR | 102.77 |  | 0 |  |  | 50000032347
D2X02M35 | DWTU025D03505200888 | TUBO COIB.INOX 0,25 m. DN 350/400 AISI 316L BA SP.0,5 mm | PZ | EUR | 122.88 |  | 0 |  |  | 50000393347
D2X02M40 | DWTU025D04005200889 | TUBO COIB.INOX 0,25 m. DN 400/450 AISI 316L BA SP.0,5 mm | PZ | EUR | 135.22 |  | 0 |  |  | 50000394347
D2X02M45 | DWTU025D04505200890 | TUBO COIB.INOX 0,25 m. DN 450/500 AISI 316L BA SP.0,5 mm | PZ | EUR | 149.86 |  | 0 |  |  | 50000395347
D2X02M50 | DWTU025D05005200891 | TUBO COIB.INOX 0,25 m. DN 500/550 AISI 316L BA SP.0,5 mm | PZ | EUR | 164.47 |  | 0 |  |  | 50000396347
D2X02M55 | DWTU025D05505200892 | TUBO COIB.INOX 0,25 m. DN 550/600 AISI 316L BA SP.0,5 mm | PZ | EUR | 218.84 |  | 0 |  |  | 50000397347
D2X02M60 | DWTU025D06005250124 | TUBO COIB.INOX 0,25 m. DN 600/650 AISI 316L BA SP.0,6 mm | PZ | EUR | 235.11 |  | 0 |  |  | 21899
D2X02M65 | DWTU025D06505250125 | TUBO COIB.INOX 0,25 m. DN 650/700 AISI 316L BA SP.0,6 mm | PZ | EUR | 253.85 |  | 0 |  |  | 21901
D2X02M70 | DWTU025D07005250126 | TUBO COIB.INOX 0,25 m. DN 700/750 AISI 316L BA SP.0,6 mm | PZ | EUR | 300.69 |  | 0 |  |  | 21903
D2X02M75 | DWTU025D07505250127 | TUBO COIB.INOX 0,25 m. DN 750/800 AISI 316L BA SP.0,6 mm | PZ | EUR | 334.69 |  | 0 |  |  | 21905
D2X02M80 | DWTU025D08005250128 | TUBO COIB.INOX 0,25 m. DN 800/850 AISI 316L BA SP.0,6 mm | PZ | EUR | 350.35 |  | 0 |  |  | 21907
D2X03M08 | DWTU033D00805200058 | TUBO COIB.INOX 0,33 m. DN 80/130 AISI 316L BA SP.0,4 mm | PZ | EUR | 47.82 |  | 0 |  |  | 50000017347
D2X03M10 | DWTU033D01005200059 | TUBO COIB.INOX 0,33 m. DN 100/150 AISI 316L BA SP.0,4 mm | PZ | EUR | 53.1 |  | 0 |  |  | 50000018347
D2X03M13 | DWTU033D01305200060 | TUBO COIB.INOX 0,33 m. DN 130/180 AISI 316L BA SP.0,4 mm | PZ | EUR | 61.85 |  | 0 |  |  | 50000019347
D2X03M15 | DWTU033D01505200061 | TUBO COIB.INOX 0,33 m. DN 150/200 AISI 316L BA SP.0,4 mm | PZ | EUR | 68.2 |  | 0 |  |  | 50000020347
D2X03M18 | DWTU033D01805200062 | TUBO COIB.INOX 0,33 m. DN 180/230 AISI 316L BA SP.0,4 mm | PZ | EUR | 75.96 |  | 0 |  |  | 50000021347
D2X03M20 | DWTU033D02005200063 | TUBO COIB.INOX 0,33 m. DN 200/250 AISI 316L BA SP.0,4 mm | PZ | EUR | 84.65 |  | 0 |  |  | 50000022347
D2X03M25 | DWTU033D02505200893 | TUBO COIB.INOX 0,33 m. DN 250/300 AISI 316L BA SP.0,5 mm | PZ | EUR | 98.87 |  | 0 |  |  | 50000023347
D2X03M30 | DWTU033D03005200894 | TUBO COIB.INOX 0,33 m. DN 300/350 AISI 316L BA SP.0,5 mm | PZ | EUR | 112.97 |  | 0 |  |  | 50000024347
D2X03M35 | DWTU033D03505201217 | TUBO COIB.INOX 0,33 m. DN 350/400 AISI 316L BA SP.0,5 mm | PZ | EUR | 145.39 |  | 0 |  |  | 50000383347
D2X03M40 | DWTU033D04005201956 | TUBO COIB.INOX 0,33 m. DN400/450 AISI 316L BA SP.0,5 mm | PZ | EUR | 159.92 |  | 0 |  |  | 50000384347
D2X03M45 | DWTU033D04505201220 | TUBO COIB.INOX 0,33 m. DN 450/500 AISI 316L BA SP.0,5 mm | PZ | EUR | 182.21 |  | 0 |  |  | 50000385347
D2X03M50 | DWTU033D05005201957 | TUBO COIB.INOX 0,33 m. DN500/550 AISI 316L BA SP.0,5 mm | PZ | EUR | 199.91 |  | 0 |  |  | 50000386347
D2X03M55 | DWTU033D05505250129 | TUBO COIB.INOX 0,33 m. DN 550/600 AISI 316L BA SP.0,6 mm | PZ | EUR | 270.41 |  | 0 |  |  | 32654
D2X03M60 | DWTU033D06005250130 | TUBO COIB.INOX 0,33 m. DN 600/650 AISI 316L BA SP.0,6 mm | PZ | EUR | 290.96 |  | 0 |  |  | 21910
D2X03M65 | DWTU033D06505250131 | TUBO COIB.INOX 0,33 m. DN 650/700 AISI 316L BA SP.0,6 mm | PZ | EUR | 314.03 |  | 0 |  |  | 21912
D2X03M70 | DWTU033D07005250132 | TUBO COIB.INOX 0,33 m. DN 700/750 AISI 316L BA SP.0,6 mm | PZ | EUR | 345.9 |  | 0 |  |  | 21914
D2X03M75 | DWTU033D07505250133 | TUBO COIB.INOX 0,33 m. DN 750/800 AISI 316L BA SP.0,6 mm | PZ | EUR | 388.66 |  | 0 |  |  | 21916
D2X03M80 | DWTU033D08005250134 | TUBO COIB.INOX 0,33 m. DN 800/850 AISI 316L BA SP.0,6 mm | PZ | EUR | 428.15 |  | 0 |  |  | 21918
D2X05M08 | DWTU050D00805201915 | TUBO COIB.INOX M.0,50 DN 80/130 AISI 316L BA SP.0,4 mm | PZ | EUR | 60.46 |  | 0 |  |  | 50000009347 | 8054701791509
D2X05M10 | DWTU050D01005201916 | TUBO COIB.INOX M.0,50 DN 100/150 AISI 316L BA SP.0,4 mm | PZ | EUR | 68.4 |  | 0 |  |  | 50000010347 | 8054701791516
D2X05M13 | DWTU050D01305200065 | TUBO COIB.INOX M.0,50 DN 130/180 AISI 316L BA SP.0,4 mm | PZ | EUR | 80.76 |  | 0 |  |  | 50000011347 | 8054701791523
D2X05M15 | DWTU050D01505201917 | TUBO COIB.INOX M.0,50 DN 150/200 AISI 316L BA SP.0,4 mm | PZ | EUR | 89.26 |  | 0 |  |  | 50000012347 | 8054701791530
D2X05M18 | DWTU050D01805201918 | TUBO COIB.INOX M.0,50 DN 180/230 AISI 316L BA SP.0,4 mm | PZ | EUR | 99.67 |  | 0 |  |  | 50000013347 | 8054701791547
D2X05M20 | DWTU050D02005201919 | TUBO COIB.INOX M.0,50 DN 200/250 AISI 316L BA SP.0,4 mm | PZ | EUR | 109.84 |  | 0 |  |  | 50000014347 | 8054701791554
D2X05M25 | DWTU050D02505201173 | TUBO COIB.INOX 0,50 m. DN 250/300 AISI 316L BA SP.0,5 mm | PZ | EUR | 131.82 |  | 0 |  |  | 50000015347 | 8054701791561
D2X05M30 | DWTU050D03005201175 | TUBO COIB.INOX 0,50 m. DN 300/350 AISI 316L BA SP.0,5 mm | PZ | EUR | 153.01 |  | 0 |  |  | 50000016347
D2X05M35 | DWTU050D03505201177 | TUBO COIB.INOX 0,50 m. DN 350/400 AISI 316L BA SP.0,5 mm | PZ | EUR | 208.6 |  | 0 |  |  | 50000373347
D2X05M40 | DWTU050D04005201199 | TUBO COIB.INOX 0,50 m. DN 400/450 AISI 316L BA SP.0,5 mm | PZ | EUR | 230.19 |  | 0 |  |  | 50000374347
D2X05M45 | DWTU050D04505201201 | TUBO COIB.INOX 0,50 m. DN 450/500 AISI 316L BA SP.0,5 mm | PZ | EUR | 254.96 |  | 0 |  |  | 50000375347
D2X05M50 | DWTU050D05005201203 | TUBO COIB.INOX 0,50 m. DN 500/550 AISI 316L BA SP.0,5 mm | PZ | EUR | 279.98 |  | 0 |  |  | 50000376347
D2X05M55 | DWTU050D05505250135 | TUBO COIB.INOX 0,50 m. DN 550/600 AISI 316L BA SP.0,6 mm | PZ | EUR | 378.35 |  | 0 |  |  | 32676
D2X05M60 | DWTU050D06005250136 | TUBO COIB.INOX 0,50 m. DN 600/650 AISI 316L BA SP.0,6 mm | PZ | EUR | 407.11 |  | 0 |  |  | 21924
D2X05M65 | DWTU050D06505250137 | TUBO COIB.INOX 0,50 m. DN 650/700 AISI 316L BA SP.0,6 mm | PZ | EUR | 439.35 |  | 0 |  |  | 21929
D2X05M70 | DWTU050D07005250138 | TUBO COIB.INOX 0,50 m. DN 700/750 AISI 316L BA SP.0,6 mm | PZ | EUR | 509.77 |  | 0 |  |  | 21935
D2X05M75 | DWTU050D07505250139 | TUBO COIB.INOX 0,50 m. DN 750/800 AISI 316L BA SP.0,6 mm | PZ | EUR | 572.39 |  | 0 |  |  | 21939
D2X05M80 | DWTU050D08005250140 | TUBO COIB.INOX 0,50 m. DN 800/850 AISI 316L BA SP.0,6 mm | PZ | EUR | 630.28 |  | 0 |  |  | 21943
D2X10M08 | DWTUM01D00805200001 | TUBO COIB.INOX M.1 DN 80/130 AISI 316L SP 0,4 mm | PZ | EUR | 93.6 |  | 0 |  |  | 50000001347 | 8054701791431
D2X10M10 | DWTUM01D01005200002 | TUBO COIB.INOX M.1 DN 100/150 AISI 316L SP 0,4 mm | PZ | EUR | 109.11 |  | 0 |  |  | 50000002347 | 8054701791448
D2X10M13 | DWTUM01D01305200003 | TUBO COIB.INOX M.1 DN 130/180 AISI 316L SP 0,4 mm | PZ | EUR | 129.53 |  | 0 |  |  | 50000003347 | 8054701791455
D2X10M15 | DWTUM01D01505200004 | TUBO COIB.INOX M.1 DN 150/200 AISI 316L SP 0,4 mm | PZ | EUR | 144.59 |  | 0 |  |  | 50000004347 | 8054701791462
D2X10M18 | DWTUM01D01805200005 | TUBO COIB.INOX M.1 DN 180/230 AISI 316L SP 0,4 mm | PZ | EUR | 165.41 |  | 0 |  |  | 50000005347 | 8054701791479
D2X10M20 | DWTUM01D02005200006 | TUBO COIB.INOX M.1 DN 200/250 AISI 316L SP 0,4 mm | PZ | EUR | 181.66 |  | 0 |  |  | 50000006347 | 8054701791486
D2X10M25 | DWTUM01D02505200007 | TUBO COIB.INOX M.1 DN 250/300 AISI 316L SP 0,5 mm | PZ | EUR | 223.74 |  | 0 |  |  | 50000007347
D2X10M30 | DWTUM01D03005200008 | TUBO COIB.INOX M.1 DN 300/350 AISI 316L SP 0,5 mm | PZ | EUR | 260.94 |  | 0 |  |  | 50000008347
D2X10M35 | DWTUM01D03505200009 | TUBO COIB.INOX M.1 DN 350/400 AISI 316L SP 0,5 mm | PZ | EUR | 343.38 |  | 0 |  |  | 55261
D2X10M40 | DWTUM01D04005200010 | TUBO COIB.INOX M.1 DN 400/450 AISI 316L SP 0,5 mm | PZ | EUR | 378.55 |  | 0 |  |  | 50000364347
D2X10M45 | DWTUM01D04505200011 | TUBO COIB.INOX M.1 DN 450/500 AISI 316L SP 0,5 mm | PZ | EUR | 419.05 |  | 0 |  |  | 50000365347
D2X10M50 | DWTUM01D05005200012 | TUBO COIB.INOX M.1 DN 500/550 AISI 316L SP 0,5 mm | PZ | EUR | 459.72 |  | 0 |  |  | 50000366347
D2X10M55 | DWTUM01D05505200013 | TUBO COIB.INOX M.1 DN 550/600 AISI 316L SP 0,6 mm | PZ | EUR | 614.95 |  | 0 |  |  | 50000367347
D2X10M60 | DWTUM01D06005200014 | TUBO COIB.INOX M.1 DN 600/650 AISI 316L SP 0,6 mm | PZ | EUR | 661.74 |  | 0 |  |  | 50000368347
D2X10M65 | DWTUM01D06505200015 | TUBO COIB.INOX M.1 DN 650/700 AISI 316L SP 0,6 mm | PZ | EUR | 756.2 |  | 0 |  |  | 50000369347
D2X10M70 | DWTUM01D07005200016 | TUBO COIB.INOX M.1 DN 700/750 AISI 316L SP 0,6 mm | PZ | EUR | 876.1 |  | 0 |  |  | 50000370347
D2X10M75 | DWTUM01D07505200017 | TUBO COIB.INOX M.1 DN 750/800 AISI 316L SP 0,6 mm | PZ | EUR | 982.79 |  | 0 |  |  | 50000371347
D2X10M80 | DWTUM01D08005200018 | TUBO COIB.INOX M.1 DN 800/850 AISI 316L SP 0,6 mm | PZ | EUR | 1081.38 |  | 0 |  |  | 50000372347
D2X15G08 | DWCUG15D00805201094 | CURVA COIB.INOX 15Â° DN80/130 AISI 316L BA SP.0,4 mm | PZ | EUR | 62.52 |  | 0 |  |  | 50000041347
D2X15G10 | DWCUG15D01005201095 | CURVA COIB.INOX 15Â° DN100/150 AISI 316L BA SP.0,4 mm | PZ | EUR | 66.6 |  | 0 |  |  | 50000042347
D2X15G13 | DWCUG15D01305201096 | CURVA COIB.INOX 15Â° DN130/180 AISI 316L BA SP.0,4 mm | PZ | EUR | 77.07 |  | 0 |  |  | 50000043347
D2X15G15 | DWCUG15D01505201097 | CURVA COIB.INOX 15Â° DN150/200 AISI 316L BA SP.0,4 mm | PZ | EUR | 88.65 |  | 0 |  |  | 50000044347
D2X15G18 | DWCUG15D01805201098 | CURVA COIB.INOX 15Â° DN180/230 AISI 316L BA SP.0,4 mm | PZ | EUR | 104.13 |  | 0 |  |  | 50000045347
D2X15G20 | DWCUG15D02005201099 | CURVA COIB.INOX 15Â° DN200/250 AISI 316L BA SP.0,4 mm | PZ | EUR | 114.44 |  | 0 |  |  | 50000046347
D2X15G25 | DWCUG15D02505201100 | CURVA COIB.INOX 15Â° DN250/300 AISI 316L BA SP.0,5 mm | PZ | EUR | 141.31 |  | 0 |  |  | 50000047347
D2X15G30 | DWCUG15D03005201101 | CURVA COIB.INOX 15Â° DN300/350 AISI 316L BA SP.0,5 mm | PZ | EUR | 173.29 |  | 0 |  |  | 50000048347
D2X15G35 | DWCUG15D03505201576 | CURVA COIB.INOX 15Â° DN350/400 AISI 316L BA SP.0,5 mm | PZ | EUR | 248.74 |  | 0 |  |  | 50000413347
D2X15G40 | DWCUG15D04005201577 | CURVA COIB.INOX 15Â° DN400/450 AISI 316L BA SP.0,5 mm | PZ | EUR | 277.22 |  | 0 |  |  | 50000414347
D2X15G45 | DWCUG15D04505201578 | CURVA COIB.INOX 15Â° DN450/500 AISI 316L BA SP.0,5 mm | PZ | EUR | 326.06 |  | 0 |  |  | 50000415347
D2X15G50 | DWCUG15D05005201579 | CURVA COIB.INOX 15Â° DN500/550 AISI 316L BA SP.0,5 mm | PZ | EUR | 383.27 |  | 0 |  |  | 50000416347
D2X15G55 | DWCUG15D05505250234 | CURVA COIB.INOX 15Â° DN550/600 AISI 316L BA SP.0,6 mm | PZ | EUR | 630.62 |  | 0 |  |  | 32320
D2X15G60 | DWCUG15D06005201581 | CURVA COIB.INOX 15Â° DN600/650 AISI 316L BA SP.0,5 mm | PZ | EUR | 807.25 |  | 0 |  |  | 50000438347
D2X15G65 | DWCUG15D06505250236 | CURVA COIB.INOX 15Â° DN650/700 AISI 316L BA SP.0,6 mm | PZ | EUR | 892.49 |  | 0 |  |  | 32322
D2X15G70 | DWCUG15D07005250237 | CURVA COIB.INOX 15Â° DN700/750 AISI 316L BA SP.0,6 mm | PZ | EUR | 1024.08 |  | 0 |  |  | 32323
D2X15G75 | DWCUG15D07505250238 | CURVA COIB.INOX 15Â° DN750/800 AISI 316L BA SP.0,6 mm | PZ | EUR | 1155.71 |  | 0 |  |  | 32324
D2X15G80 | DWCUG15D08005250239 | CURVA COIB.INOX 15Â° DN800/850 AISI 316L BA SP.0,6 mm | PZ | EUR | 1374.73 |  | 0 |  |  | 32325
D2X30G08 | DWCUG30D00805200136 | CURVA COIB.INOX 30Â° DN80/130 AISI 316L SP 0,4 mm | PZ | EUR | 62.52 |  | 0 |  |  | 50000049347
D2X30G10 | DWCUG30D01005200137 | CURVA COIB.INOX 30Â° DN100/150 AISI 316L SP 0,4 mm | PZ | EUR | 66.6 |  | 0 |  |  | 50000050347
D2X30G13 | DWCUG30D01305200138 | CURVA COIB.INOX 30Â° DN130/180 AISI 316L SP 0,4 mm | PZ | EUR | 77.07 |  | 0 |  |  | 50000051347
D2X30G15 | DWCUG30D01505200175 | CURVA COIB.INOX 30Â° DN150/200 AISI 316L SP 0,4 mm | PZ | EUR | 88.65 |  | 0 |  |  | 50000052347
D2X30G18 | DWCUG30D01805200140 | CURVA COIB.INOX 30Â° DN180/230 AISI 316L SP 0,4 mm | PZ | EUR | 104.13 |  | 0 |  |  | 50000053347
D2X30G20 | DWCUG30D02005200141 | CURVA COIB.INOX 30Â° DN200/250 AISI 316L SP 0,4 mm | PZ | EUR | 114.44 |  | 0 |  |  | 50000054347
D2X30G25 | DWCUG30D02505200186 | CURVA COIB.INOX 30Â° DN250/300 AISI 316L SP 0,5 mm | PZ | EUR | 141.31 |  | 0 |  |  | 50000055347
D2X30G30 | DWCUG30D03005200187 | CURVA COIB.INOX 30Â° DN300/350 AISI 316L SP 0,5 mm | PZ | EUR | 173.29 |  | 0 |  |  | 50000056347
D2X30G35 | DWCUG30D03505200188 | CURVA COIB.INOX 30Â° DN350/400 AISI 316L SP 0,5 mm | PZ | EUR | 248.74 |  | 0 |  |  | 50000443347
D2X30G40 | DWCUG30D04005200189 | CURVA COIB.INOX 30Â° DN400/450 AISI 316L SP 0,5 mm | PZ | EUR | 277.22 |  | 0 |  |  | 50000444347
D2X30G45 | DWCUG30D04505200190 | CURVA COIB.INOX 30Â° DN450/500 AISI 316L SP 0,5 mm | PZ | EUR | 326.06 |  | 0 |  |  | 50000445347
D2X30G50 | DWCUG30D05005200191 | CURVA COIB.INOX 30Â° DN500/550 AISI 316L SP 0,5 mm | PZ | EUR | 383.27 |  | 0 |  |  | 50000446347
D2X30G55 | DWCUG30D05505250240 | CURVA COIB.INOX 30Â° DN550/600 AISI 316L BA SP.0,6 mm | PZ | EUR | 630.62 |  | 0 |  |  | 21522
D2X30G60 | DWCUG30D06005250241 | CURVA COIB.INOX 30Â° DN600/650 AISI 316L BA SP.0,6 mm | PZ | EUR | 807.25 |  | 0 |  |  | 21524
D2X30G65 | DWCUG30D06505250242 | CURVA COIB.INOX 30Â° DN650/700 AISI 316L BA SP.0,6 mm | PZ | EUR | 892.49 |  | 0 |  |  | 21526
D2X30G70 | DWCUG30D07005250243 | CURVA COIB.INOX 30Â° DN700/750 AISI 316L BA SP.0,6 mm | PZ | EUR | 1024.08 |  | 0 |  |  | 21528
D2X30G75 | DWCUG30D07505250244 | CURVA COIB.INOX 30Â° DN750/800 AISI 316L BA SP.0,6 mm | PZ | EUR | 1155.71 |  | 0 |  |  | 21530
D2X30G80 | DWCUG30D08005250245 | CURVA COIB.INOX 30Â° DN800/850 AISI 316L BA SP.0,6 mm | PZ | EUR | 1374.73 |  | 0 |  |  | 21532
D2X42G08 | DWCUG42D00805200001 | CURVA COIB.INOX 42Â° DN80/130 AISI 316L BA SP.0,4 mm | PZ | EUR | 68.78 |  | 0 |  |  | 9197076841
D2X42G10 | DWCUG42D01005200001 | CURVA COIB.INOX 42Â° DN100/150 AISI 316L BA SP.0,4 mm | PZ | EUR | 73.27 |  | 0 |  |  | 9197076842
D2X42G13 | DWCUG42D01305200001 | CURVA COIB.INOX 42Â° DN130/180 AISI 316L BA SP.0,4 mm | PZ | EUR | 84.76 |  | 0 |  |  | 9197076843
D2X42G15 | DWCUG42D01505200001 | CURVA COIB.INOX 42Â° DN150/200 AISI 316L BA SP.0,4 mm | PZ | EUR | 97.52 |  | 0 |  |  | 9197076844
D2X42G18 | DWCUG42D01805200001 | CURVA COIB.INOX 42Â° DN180/230 AISI 316L BA SP.0,4 mm | PZ | EUR | 114.56 |  | 0 |  |  | 9197076845
D2X42G20 | DWCUG42D02005200001 | CURVA COIB.INOX 42Â° DN200/250 AISI 316L BA SP.0,4 mm | PZ | EUR | 125.89 |  | 0 |  |  | 9197076846
D2X42G25 | DWCUG42D02505200001 | CURVA COIB.INOX 42Â° DN250/300 AISI 316L BA SP.0,5 mm | PZ | EUR | 155.46 |  | 0 |  |  | 9197076847
D2X42G30 | DWCUG42D03005200001 | CURVA COIB.INOX 42Â° DN300/350 AISI 316L BA SP.0,5 mm | PZ | EUR | 190.62 |  | 0 |  |  | 9197076848
D2X42G35 | DWCUG42D03505200001 | CURVA COIB.INOX 42Â° DN350/400 AISI 316L BA SP.0,5 mm | PZ | EUR | 273.6 |  | 0 |  |  | 9197093996
D2X42G40 | DWCUG42D04005200001 | CURVA COIB.INOX 42Â° DN400/450 AISI 316L BA SP.0,5 mm | PZ | EUR | 304.94 |  | 0 |  |  | 9197093997
D2X42G45 | DWCUG42D04505200001 | CURVA COIB.INOX 42Â° DN450/500 AISI 316L BA SP.0,5 mm | PZ | EUR | 358.65 |  | 0 |  |  | 9197094000
D2X45G08 | DWCUG4TD00805200148 | CURVA COIB.INOX 45Â° SALDATO A TIG DN80/130 AISI 316L SP 0,4 mm | PZ | EUR | 62.52 |  | 0 |  |  | 54719 | 8054701791714
D2X45G10 | DWCUG4TD01005200149 | CURVA COIB.INOX 45Â° SALDATO A TIG DN100/150 AISI 316L SP 0,4 mm | PZ | EUR | 66.6 |  | 0 |  |  | 50000058347 | 8054701791721
D2X45G13 | DWCUG4TD01305200150 | CURVA COIB.INOX 45Â° SALDATO A TIG DN130/180 AISI 316L SP 0,4 mm | PZ | EUR | 77.07 |  | 0 |  |  | 50000059347 | 8054701791738
D2X45G15 | DWCUG4TD01505200177 | CURVA COIB.INOX 45Â° SALDATO A TIG DN150/200 AISI 316L SP 0,4 mm | PZ | EUR | 88.65 |  | 0 |  |  | 54723 | 8054701791745
D2X45G18 | DWCUG4TD01805200152 | CURVA COIB.INOX 45Â° SALDATO A TIG DN180/230 AISI 316L SP 0,4 mm | PZ | EUR | 104.13 |  | 0 |  |  | 50000061347 | 8054701791752
D2X45G20 | DWCUG4TD02005200153 | CURVA COIB.INOX 45Â° SALDATO A TIG DN200/250 AISI 316L SP 0,4 mm | PZ | EUR | 114.44 |  | 0 |  |  | 50000062347 | 8054701791769
D2X45G25 | DWCUG4TD02505200215 | CURVA COIB.INOX 45Â° SALDATO A TIG DN250/300 AISI 316L SP 0,5 mm | PZ | EUR | 141.31 |  | 0 |  |  | 50000063347 | 8054701791776
D2X45G30 | DWCUG4TD03005200216 | CURVA COIB.INOX 45Â° SALDATO A TIG DN300/350 AISI 316L SP 0,5 mm | PZ | EUR | 173.29 |  | 0 |  |  | 54729
D2X45G35 | DWCUG45D03505200199 | CURVA COIB.INOX 45Â° DN350/400 AISI 316L SP 0,5 mm | PZ | EUR | 248.74 |  | 0 |  |  | 50000452347
D2X45G40 | DWCUG45D04005200200 | CURVA COIB.INOX 45Â° DN400/450 AISI 316L SP 0,5 mm | PZ | EUR | 277.22 |  | 0 |  |  | 50000453347
D2X45G45 | DWCUG45D04505200201 | CURVA COIB.INOX 45Â° DN450/500 AISI 316L SP 0,5 mm | PZ | EUR | 326.06 |  | 0 |  |  | 50000454347
D2X45G50 | DWCUG45D05005200202 | CURVA COIB.INOX 45Â° DN500/550 AISI 316L SP 0,5 mm | PZ | EUR | 383.27 |  | 0 |  |  | 50000455347
D2X45G55 | DWCUG45D05505250246 | CURVA COIB.INOX 45Â° DN550/600 AISI 316L BA SP.0,6 mm | PZ | EUR | 630.62 |  | 0 |  |  | 21542
D2X45G60 | DWCUG45D06005250247 | CURVA COIB.INOX 45Â° DN600/650 AISI 316L BA SP.0,6 mm | PZ | EUR | 807.25 |  | 0 |  |  | 21544
D2X45G65 | DWCUG45D06505250248 | CURVA COIB.INOX 45Â° DN650/700 AISI 316L BA SP.0,6 mm | PZ | EUR | 892.49 |  | 0 |  |  | 21546
D2X45G70 | DWCUG45D07005250249 | CURVA COIB.INOX 45Â° DN700/750 AISI 316L BA SP.0,6 mm | PZ | EUR | 1024.08 |  | 0 |  |  | 21548
D2X45G75 | DWCUG45D07505250250 | CURVA COIB.INOX 45Â° DN750/800 AISI 316L BA SP.0,6 mm | PZ | EUR | 1155.71 |  | 0 |  |  | 21550
D2X45G80 | DWCUG45D08005250251 | CURVA COIB.INOX 45Â° DN800/850 AISI 316L BA SP.0,6 mm | PZ | EUR | 1374.73 |  | 0 |  |  | 21552
D2X502M08 | DWTU025D00805252599 | TUBO COIB.INOX M.0,25 DN 80/130 AISI 316L BA SP.0,5 mm | PZ | EUR | 42.94 |  | 0 |  |  | 9197098530
D2X502M10 | DWTU025D01005252600 | TUBO COIB.INOX M.0,25 DN 100/150 AISI 316L BA SP.0,5 mm | PZ | EUR | 47.75 |  | 0 |  |  | 9197098532
D2X502M13 | DWTU025D01305252644 | TUBO COIB.INOX M.0,25 DN 130/180 AISI 316L BA SP.0,5 mm | PZ | EUR | 52.38 |  | 0 |  |  | 9197098531
D2X502M15 | DWTU025D01505252601 | TUBO COIB.INOX M.0,25 DN 150/200 AISI 316L BA SP.0,5 mm | PZ | EUR | 57.27 |  | 0 |  |  | 9197098534
D2X502M18 | DWTU025D01805252601 | TUBO COIB.INOX M.0,25 DN 180/230 AISI 316L BA SP.0,5 mm | PZ | EUR | 61.9 |  | 0 |  |  | 9197098533
D2X502M20 | DWTU025D02005252603 | TUBO COIB.INOX M.0,25 DN 200/250 AISI 316L BA SP.0,5 mm | PZ | EUR | 64.33 |  | 0 |  |  | 9197098535
D2X503M08 | DWTU033D00805252589 | TUBO COIB.INOX M.0,33 DN 80/130 AISI 316L BA SP.0,5 mm | PZ | EUR | 54.03 |  | 0 |  |  | 9197098525
D2X503M10 | DWTU033D01005252590 | TUBO COIB.INOX M.0,33 DN 100/150 AISI 316L BA SP.0,5 mm | PZ | EUR | 60.01 |  | 0 |  |  | 9197098526
D2X503M13 | DWTU033D01305252591 | TUBO COIB.INOX M.0,33 DN 130/180 AISI 316L BA SP.0,5 mm | PZ | EUR | 69.89 |  | 0 |  |  | 9197098527
D2X503M15 | DWTU033D01505252592 | TUBO COIB.INOX M.0,33 DN 150/200 AISI 316L BA SP.0,5 mm | PZ | EUR | 77.07 |  | 0 |  |  | 9197098528
D2X503M18 | DWTU033D01805252593 | TUBO COIB.INOX M.0,33 DN 180/230 AISI 316L BA SP.0,5 mm | PZ | EUR | 85.84 |  | 0 |  |  | 9197098529
D2X503M20 | DWTU033D02005252594 | TUBO COIB.INOX M.0,33 DN 200/250 AISI 316L BA SP.0,5 mm | PZ | EUR | 95.66 |  | 0 |  |  | 9197098529
D2X505M08 | DWTU050D00805252587 | TUBO COIB.INOX M.0,50 DN 80/130 AISI 316L BA SP.0,5 mm | PZ | EUR | 68.31 |  | 0 |  |  | 9197098519
D2X505M10 | DWTU050D01005252588 | TUBO COIB.INOX M.0,50 DN 100/150 AISI 316L BA SP.0,5 mm | PZ | EUR | 77.29 |  | 0 |  |  | 9197098520
D2X505M13 | DWTU050D01305252588 | TUBO COIB.INOX M.0,50 DN 130/180 AISI 316L BA SP.0,5 mm | PZ | EUR | 91.26 |  | 0 |  |  | 9197098521
D2X505M15 | DWTU050D01505253040 | TUBO COIB.INOX M.0,50 DN 150/200 AISI 316L BA SP.0,5 mm | PZ | EUR | 100.86 |  | 0 |  |  | 9197098522
D2X505M18 | DWTU050D01805252589 | TUBO COIB.INOX M.0,50 DN 180/230 AISI 316L BA SP.0,5 mm | PZ | EUR | 112.63 |  | 0 |  |  | 9197098523
D2X505M20 | DWTU050D02005253041 | TUBO COIB.INOX M.0,50 DN 200/250 AISI 316L BA SP.0,5 mm | PZ | EUR | 124.12 |  | 0 |  |  | 9197098524
D2X507M08 | DWTU075D00005000002 | TUBO COIB.INOX H. 750 DN80/130 AISI 316L BA SP.0,5 mm | PZ | EUR | 84.62 |  | 0 |  |  | 9197098754
D2X507M10 | DWTU075D01005200001 | TUBO COIB.INOX H. 750 DN100/150 AISI 316L BA SP.0,5 mm | PZ | EUR | 98.63 |  | 0 |  |  | 9197098755
D2X507M13 | DWTU075D01305200001 | TUBO COIB.INOX H. 750 DN130/180 AISI 316L BA SP.0,5 mm | PZ | EUR | 117.1 |  | 0 |  |  | 9197098756
D2X507M15 | DWTU075D01505200001 | TUBO COIB.INOX H. 750 DN150/200 AISI 316L BA SP.0,5 mm | PZ | EUR | 130.71 |  | 0 |  |  | 9197098757
D2X507M18 | DWTU075D01805200001 | TUBO COIB.INOX H. 750 DN180/230 AISI 316L BA SP.0,5 mm | PZ | EUR | 149.53 |  | 0 |  |  | 9197098759
D2X507M20 | DWTU075D02005200001 | TUBO COIB.INOX H. 750 DN200/250 AISI 316L BA SP.0,5 mm | PZ | EUR | 164.22 |  | 0 |  |  | 9197098760
D2X510M08 | DWTUM01D00805250098 | TUBO COIB.INOX M.1 DN 80/130 AISI 316L BA SP.0,5 mm | PZ | EUR | 105.76 |  | 0 |  |  | 32679
D2X510M10 | DWTUM01D01005252582 | TUBO COIB.INOX M.1 DN 100/150 AISI 316L BA SP.0,5 mm | PZ | EUR | 123.29 |  | 0 |  |  | 9197098512
D2X510M13 | DWTUM01D01305252583 | TUBO COIB.INOX M.1 DN 130/180 AISI 316L BA SP.0,5 mm | PZ | EUR | 146.38 |  | 0 |  |  | 9197098515
D2X510M15 | DWTUM01D01505253038 | TUBO COIB.INOX M.1 DN 150/200 AISI 316L BA SP.0,5 mm | PZ | EUR | 163.38 |  | 0 |  |  | 9197098516
D2X510M18 | DWTUM01D01805252719 | TUBO COIB.INOX M.1 DN 180/230 AISI 316L BA SP.0,5 mm | PZ | EUR | 186.91 |  | 0 |  |  | 9197098517
D2X510M20 | DWTUM01D02005253036 | TUBO COIB.INOX M.1 DN 200/250 AISI 316L BA SP.0,5 mm | PZ | EUR | 205.28 |  | 0 |  |  | 9197098518
D2X515G08 | DWCUG15D00805250227 | CURVA COIB.INOX 15Â° DN80/130 AISI 316L BA SP.0,5 mm | PZ | EUR | 70.64 |  | 0 |  |  | 32301
D2X515G10 | DWCUG15D01005252210 | CURVA COIB.INOX 15Â° DN100/150 AISI 316L BA SP.0,5 mm | PZ | EUR | 75.25 |  | 0 |  |  | 69281
D2X515G13 | DWCUG15D01305252211 | CURVA COIB.INOX 15Â° DN130/180 AISI 316L BA SP.0,5 mm | PZ | EUR | 87.09 |  | 0 |  |  | 69282
D2X515G15 | DWCUG15D01505252212 | CURVA COIB.INOX 15Â° DN150/200 AISI 316L BA SP.0,5 mm | PZ | EUR | 100.18 |  | 0 |  |  | 69283
D2X515G18 | DWCUG15D01805252213 | CURVA COIB.INOX 15Â° DN180/230 AISI 316L BA SP.0,5 mm | PZ | EUR | 117.68 |  | 0 |  |  | 69284
D2X515G20 | DWCUG15D02005252214 | CURVA COIB.INOX 15Â° DN200/250 AISI 316L BA SP.0,5 mm | PZ | EUR | 129.32 |  | 0 |  |  | 69285
D2X530G08 | DWCUG30D00805200181 | CURVA COIB.INOX 30Â° DN80/130 AISI 316L SP 0,5 mm | PZ | EUR | 70.64 |  | 0 |  |  | 54688
D2X530G10 | DWCUG30D01005200182 | CURVA COIB.INOX 30Â° DN100/150 AISI 316L SP 0,5 mm | PZ | EUR | 75.25 |  | 0 |  |  | 54691
D2X530G13 | DWCUG30D01305252215 | CURVA COIB.INOX 30Â° DN130/180 AISI 316L BA SP.0,5 mm | PZ | EUR | 87.09 |  | 0 |  |  | 69286
D2X530G15 | DWCUG30D01505200183 | CURVA COIB.INOX 30Â° DN150/200 AISI 316L SP 0,5 mm | PZ | EUR | 100.18 |  | 0 |  |  | 54694
D2X530G18 | DWCUG30D01805200184 | CURVA COIB.INOX 30Â° DN180/230 AISI 316L SP 0,5 mm | PZ | EUR | 117.68 |  | 0 |  |  | 54696
D2X530G20 | DWCUG30D02005200185 | CURVA COIB.INOX 30Â° DN200/250 AISI 316L SP 0,5 mm | PZ | EUR | 129.32 |  | 0 |  |  | 54698
D2X545G08 | DWCUG4TD00805252201 | CURVA COIB.INOX 45Â° TIG DN80/130 AISI 316L BA SP.0,5 mm | PZ | EUR | 70.64 |  | 0 |  |  | 68772
D2X545G10 | DWCUG45D01005200193 | CURVA COIB.INOX 45Â° DN100/150 AISI 316L SP 0,5 mm | PZ | EUR | 75.25 |  | 0 |  |  | 54707
D2X545G13 | DWCUG4TD01305252234 | CURVA COIB.INOX 45Â° TIG DN130/180 AISI 316L BA SP.0,5 mm | PZ | EUR | 87.09 |  | 0 |  |  | 69848
D2X545G15 | DWCUG4TD01505200214 | CURVA COIB.INOX 45Â° SALDATO A TIG DN150/200 AISI 316L SP 0,5 mm | PZ | EUR | 100.18 |  | 0 |  |  | 54724
D2X545G18 | DWCUG45D01805200195 | CURVA COIB.INOX 45Â° DN180/230 AISI 316L SP 0,5 mm | PZ | EUR | 117.68 |  | 0 |  |  | 54714
D2X545G20 | DWCUG45D02005200196 | CURVA COIB.INOX 45Â° DN200/250 AISI 316L SP 0,5 mm | PZ | EUR | 129.32 |  | 0 |  |  | 54716
D2X590G08 | DWCUG9TD00805252202 | CURVA COIB.INOX 90Â° TIG DN80/130 AISI 316L BA SP.0,5 mm | PZ | EUR | 124.77 |  | 0 |  |  | 68773
D2X590G10 | DWCUG90D01005200204 | CURVA COIB.INOX 90Â° DN100/150 AISI 316L SP 0,5 mm | PZ | EUR | 132.56 |  | 0 |  |  | 54750
D2X590G13 | DWCUG90D01305252204 | CURVA COIB.INOX 90Â° DN130/180 AISI 316L BA SP.0,5 mm | PZ | EUR | 153 |  | 0 |  |  | 68775
D2X590G15 | DWCUG9TD01505200220 | CURVA COIB.INOX 90Â° SALDATO A TIG DN150/200 AISI 316L SP 0,5 mm | PZ | EUR | 175.79 |  | 0 |  |  | 54767
D2X590G18 | DWCUG90D01805200205 | CURVA COIB.INOX 90Â° DN180/230 AISI 316L SP 0,5 mm | PZ | EUR | 206.86 |  | 0 |  |  | 54757
D2X590G20 | DWCUG90D02005200206 | CURVA COIB.INOX 90Â° DN200/250 AISI 316L SP 0,5 mm | PZ | EUR | 227.28 |  | 0 |  |  | 54760
D2X590I208 | DWCUG90D00805252319 | CURVA COIB.INOX 90Â° DN80/130 TRE SETTORI CON ISPEZIONE TAPPO TONDO AISI 316L BA SP.0,5 mm | PZ | EUR | 269.13 |  | 0 |  |  | 9197098718
D2X590I210 | DWCUG90D01005252314 | CURVA COIB.INOX 90Â° DN100/150 TRE SETTORI CON ISPEZIONE TAPPO TONDO AISI 316L BA SP.0,5 mm | PZ | EUR | 302.98 |  | 0 |  |  | 9197098731
D2X590I213 | DWCUG90D01305252701 | CURVA COIB.INOX 90Â° DN130/180 TRE SETTORI CON ISPEZIONE TAPPO TONDO AISI 316L BA SP.0,5 mm | PZ | EUR | 351.19 |  | 0 |  |  | 9197098732
D2X590I215 | DWCUG90D01505252704 | CURVA COIB.INOX 90Â° DN150/200 TRE SETTORI CON ISPEZIONE TAPPO TONDO AISI 316L BA SP.0,5 mm | PZ | EUR | 398.14 |  | 0 |  |  | 9197098733
D2X590I215 | DWCUG90D01805252317 | CURVA COIB.INOX 90Â° DN180/230 TRE SETTORI CON ISPEZIONE TAPPO TONDO AISI 316L BA SP.0,5 mm | PZ | EUR | 427.75 |  | 0 |  |  | 9197098734
D2X590I220 | DWCUG90D02005252318 | CURVA COIB.INOX 90Â° DN200/250 TRE SETTORI CON ISPEZIONE TAPPO TONDO AISI 316L BA SP.0,5 mm | PZ | EUR | 456.63 |  | 0 |  |  | 9197098735
D2X5I2E08 | DWELISTD00805251194 | ELEM. COIB.INOX CON PORT.ISPEZ.TONDO DN 80/130 AISI 316L BA SP.0,5 mm | PZ | EUR | 148.03 |  | 0 |  |  | 9197098603
D2X5I2E10 | DWELISTD01005251193 | ELEM. COIB.INOX CON PORT.ISPEZ.TONDO DN 100/150 AISI 316L BA SP.0,5 mm | PZ | EUR | 164.08 |  | 0 |  |  | 9197098608
D2X5I2E13 | DWELISTD01305251196 | ELEM. COIB.INOX CON PORT.ISPEZ.TONDO DN 130/180 AISI 316L BA SP.0,5 mm | PZ | EUR | 206.03 |  | 0 |  |  | 9197098609
D2X5I2E15 | DWELISTD01505251195 | ELEM. COIB.INOX CON PORT.ISPEZ.TONDO DN 150/200 AISI 316L BA SP.0,5 mm | PZ | EUR | 223.08 |  | 0 |  |  | 9197098610
D2X5I2E18 | DWELISTD01805251197 | ELEM. COIB.INOX CON PORT.ISPEZ.TONDO DN 180/230 AISI 316L BA SP.0,5 mm | PZ | EUR | 272.91 |  | 0 |  |  | 9197098623
D2X5I2E20 | DWELISTD02005251198 | ELEM. COIB.INOX CON PORT.ISPEZ.TONDO DN 200/250 AISI 316L BA SP.0,5 mm | PZ | EUR | 295.72 |  | 0 |  |  | 9197098624
D2X5I6E08 | DWELISTD00805251192 | ELEM. COIB.INOX CON PORT.ISPEZ.TONDO ALTA TEMP. DN 80/130 AISI 316L BA SP.0,5 mm | PZ | EUR | 173.75 |  | 0 |  |  | 9197098561
D2X5I6E10 | DWELISTD01005251191 | ELEM. COIB.INOX CON PORT.ISPEZ.TONDO ALTA TEMP. DN 100/150 AISI 316L BA SP.0,5 mm | PZ | EUR | 187.71 |  | 0 |  |  | 9197098562
D2X5I6E13 | DWELISTD01305251195 | ELEM. COIB.INOX CON PORT.ISPEZ.TONDO ALTA TEMP. DN 130/180 AISI 316L BA SP.0,5 mm | PZ | EUR | 231.26 |  | 0 |  |  | 9197098563
D2X5I6E15 | DWELISTD01505251196 | ELEM. COIB.INOX CON PORT.ISPEZ.TONDO DN 150/200 AISI 316L BA SP.0,5 mm ALTA TEMP. | PZ | EUR | 251.98 |  | 0 |  |  | 9197098865
D2X5I6E18 | DWELISTD01805251196 | ELEM. COIB.INOX CON PORT.ISPEZ.TONDO ALTA TEMP. DN 180/230 AISI 316L BA SP.0,5 mm | PZ | EUR | 287.99 |  | 0 |  |  | 9197098565
D2X5I6E20 | DWELISTD02005251196 | ELEM. COIB.INOX CON PORT.ISPEZ.TONDO ALTA TEMP. DN 200/250 AISI 316L BA SP.0,5 mm | PZ | EUR | 324.16 |  | 0 |  |  | 9197098566
D2X5PFS08 | DWELPIFD00805201788 | ELEM. COIB.INOX PRELIEVO FUMI DN80/130 AISI 316L BA SP.0,5 mm | PZ | EUR | 112.82 |  | 0 |  |  | 9197098625
D2X5PFS10 | DWELPIFD01005201789 | ELEM. COIB.INOX PRELIEVO FUMI DN100/150 AISI 316L BA SP.0,5 mm | PZ | EUR | 120.66 |  | 0 |  |  | 9197098626
D2X5PFS13 | DWELPIFD01005201790 | ELEM. COIB.INOX PRELIEVO FUMI DN130/180 AISI 316L BA SP.0,5 mm | PZ | EUR | 135.36 |  | 0 |  |  | 9197098627
D2X5PFS15 | DWELPIFD01505201791 | ELEM. COIB.INOX PRELIEVO FUMI DN150/200 AISI 316L BA SP.0,5 mm | PZ | EUR | 144.25 |  | 0 |  |  | 9197098628
D2X5PFS18 | DWELPIFD01805201792 | ELEM. COIB.INOX PRELIEVO FUMI DN180/230 AISI 316L BA SP.0,5 mm | PZ | EUR | 159.73 |  | 0 |  |  | 9197098629
D2X5PFS20 | DWELPIFD02005201793 | ELEM. COIB.INOX PRELIEVO FUMI DN200/350 AISI 316L BA SP.0,5 mm | PZ | EUR | 172.19 |  | 0 |  |  | 9197098630
D2X5PFT08 | DWELPFTD00805251070 | ELEM. COIB.INOX PREL. FUMI / TEMP. DN 80/130 AISI 316L BA SP.0,5 mm | PZ | EUR | 186 |  | 0 |  |  | 9197098631
D2X5PFT10 | DWELPFTD01005201922 | ELEM. COIB.INOX PREL. FUMI / TEMP. DN 100/150 AISI 316L BA SP.0,5 mm | PZ | EUR | 200.15 |  | 0 |  |  | 9197098632
D2X5PFT13 | DWELPFTD01305210044 | ELEM. COIB.INOX PREL. FUMI / TEMP. DN 130/180 AISI 316L BA SP.0,5 mm | PZ | EUR | 225.8 |  | 0 |  |  | 9197098633
D2X5PFT15 | DWELPFTD01505210045 | ELEM. COIB.INOX PREL. FUMI / TEMP. DN 150/200 AISI 316L BA SP.0,5 mm | PZ | EUR | 244.29 |  | 0 |  |  | 9197098634
D2X5PFT18 | DWELPFTD01805210046 | ELEM. COIB.INOX PREL. FUMI / TEMP. DN 180/230 AISI 316L BA SP.0,5 mm | PZ | EUR | 272.59 |  | 0 |  |  | 9197098635
D2X5PFT20 | DWELPFTD02005210047 | ELEM. COIB.INOX PREL. FUMI / TEMP. DN 200/250 AISI 316L BA SP.0,5 mm | PZ | EUR | 287.47 |  | 0 |  |  | 9197098636
D2X5RDM08 | DWGIGUCD00805200843 | RACC. COIB.INOX DOPPIA-MONO DN80/130 AISI 316L BA SP.0,5 mm | PZ | EUR | 56.47 |  | 0 |  |  | 54936
D2X5RDM10 | DWGIGUCD01005200844 | RACC. COIB.INOX DOPPIA-MONO DN100/150 AISI 316L BA SP.0,5 mm | PZ | EUR | 62.05 |  | 0 |  |  | 54939
D2X5RDM13 | DWGIGUCD01305200845 | RACC. COIB.INOX DOPPIA-MONO DN130/180 AISI 316L BA SP.0,5 mm | PZ | EUR | 72.38 |  | 0 |  |  | 54942
D2X5RDM15 | DWGIGUCD01505200846 | RACC. COIB.INOX DOPPIA-MONO DN150/200 AISI 316L BA SP.0,5 mm | PZ | EUR | 82.34 |  | 0 |  |  | 54944
D2X5RDM18 | DWGIGUCD01805200847 | RACC. COIB.INOX DOPPIA-MONO DN180/230 AISI 316L BA SP.0,5 mm | PZ | EUR | 91.49 |  | 0 |  |  | 54947
D2X5RDM20 | DWGIGUCD02005200848 | RACC. COIB.INOX DOPPIA-MONO DN200/250 AISI 316L BA SP.0,5 mm | PZ | EUR | 99.17 |  | 0 |  |  | 54950
D2X5RMD08 | DWGIGICD00805200807 | RACC. COIB.INOX MONO-DOPPIA (RACCORDO CALDAIA) DN80/130 AISI 316L BA SP.0,5 mm | PZ | EUR | 57.71 |  | 0 |  |  | 54917
D2X5RMD10 | DWGIGICD01005200808 | RACC. COIB.INOX MONO-DOPPIA (RACCORDO CALDAIA) DN100/150 AISI 316L BA SP.0,5 mm | PZ | EUR | 63.46 |  | 0 |  |  | 54919
D2X5RMD13 | DWGIGICD01305200809 | RACC. COIB.INOX MONO-DOPPIA (RACCORDO CALDAIA) DN130/180 AISI 316L BA SP.0,5 mm | PZ | EUR | 73.88 |  | 0 |  |  | 54921
D2X5RMD15 | DWGIGICD01505200810 | RACC. COIB.INOX MONO-DOPPIA (RACCORDO CALDAIA) DN150/200 AISI 316L BA SP.0,5 mm | PZ | EUR | 84.1 |  | 0 |  |  | 54923
D2X5RMD18 | DWGIGICD01805200811 | RACC. COIB.INOX MONO-DOPPIA (RACCORDO CALDAIA) DN180/230 AISI 316L BA SP.0,5 mm | PZ | EUR | 93.51 |  | 0 |  |  | 54925
D2X5RMD20 | DWGIGICD02005200812 | RACC. COIB.INOX MONO-DOPPIA (RACCORDO CALDAIA) DN200/250 AISI 316L BA SP.0,5 mm | PZ | EUR | 101.36 |  | 0 |  |  | 54927
D2X5RMDF08 | DWGIGICD00805253072 | RACC. COIB.INOX MONO-DOPPIA (RACC.CALDAIA) DN 80/130 AISI 316L BA SP.0,5 mm USC.DN 80 FEMMINA | PZ | EUR | 63.47 |  | 0 |  |  | 9197099644
D2X5RMDF10 | DWGIGICD01005253109 | RACC. COIB.INOX MONO-DOPPIA (RACC.CALDAIA) DN 100/150 AISI 316L BA SP.0,5 mm USC.DN 100 FEMMINA | PZ | EUR | 69.81 |  | 0 |  |  | 9197099645
D2X5RMDF13 | DWGIGICD01305253077 | RACC. COIB.INOX MONO-DOPPIA (RACC.CALDAIA) DN 130/180 AISI 316L BA SP.0,5 mm USC.DN 130 FEMMINA | PZ | EUR | 81.27 |  | 0 |  |  | 9197099646
D2X5RMDF15 | DWGIGICD01505253090 | RACC. COIB.INOX MONO-DOPPIA (RACC.CALDAIA) DN 150/200 AISI 316L BA SP.0,5 mm USC.DN 150 FEMMINA | PZ | EUR | 92.51 |  | 0 |  |  | 9197099421
D2X5RMDF18 | DWGIGICD01805253086 | RACC. COIB.INOX MONO-DOPPIA (RACC.CALDAIA) DN 180/230 AISI 316L BA SP.0,5 mm USC.DN 180 FEMMINA | PZ | EUR | 102.87 |  | 0 |  |  | 9197099647
D2X5RMDF20 | DWGIGICD02005253091 | RACC. COIB.INOX MONO-DOPPIA (RACC.CALDAIA) DN 200/250 AISI 316L BA SP.0,5 mm USC.DN 200 FEMMINA | PZ | EUR | 111.47 |  | 0 |  |  | 9197099648
D2X5T4M08 | DWTEG45D00805252216 | RACCORDO 'T' COIB.INOX 45Â° DN 80/130 AISI 316L BA SP.0,5 mm | PZ | EUR | 311.85 |  | 0 |  |  | 69287
D2X5T4M10 | DWTEG45D01005252260 | RACCORDO 'T' COIB.INOX 45Â° DN 100/150 AISI 316L BA SP.0,5 mm | PZ | EUR | 334.85 |  | 0 |  |  | 70532
D2X5T4M13 | DWTEG45D01305252259 | RACCORDO 'T' COIB.INOX 45Â° DN 130/180 AISI 316L BA SP.0,5 mm | PZ | EUR | 419.47 |  | 0 |  |  | 70531
D2X5T4M15 | DWTEG45D01505252217 | RACCORDO 'T' COIB.INOX 45Â° DN 150/200 AISI 316L BA SP.0,5 mm | PZ | EUR | 434.34 |  | 0 |  |  | 69288
D2X5T4M18 | DWTEG45D01805252218 | RACCORDO 'T' COIB.INOX 45Â° DN 180/230 AISI 316L BA SP.0,5 mm | PZ | EUR | 478.81 |  | 0 |  |  | 69289
D2X5T4M20 | DWTEG45D02005252219 | RACCORDO 'T' COIB.INOX 45Â° DN 200/250 AISI 316L BA SP.0,5 mm | PZ | EUR | 555.91 |  | 0 |  |  | 69290
D2X5T9I208 | DWTEG90D00805253060 | RACCORDO 'T' COIB.INOX 90Â° CON ISPEZIONE TAPPO TONDO DN 80/130 AISI 316L BA SP.0,5 mm | PZ | EUR | 398.12 |  | 0 |  |  | 9197098699
D2X5T9I210 | DWTEG90D01005253065 | RACCORDO 'T' COIB.INOX 90Â° CON ISPEZIONE TAPPO TONDO DN 100/150 AISI 316L BA SP.0,5 mm | PZ | EUR | 438.15 |  | 0 |  |  | 9197098700
D2X5T9I213 | DWTEG90D01305252215 | RACCORDO 'T' COIB.INOX 90Â° CON ISPEZIONE TAPPO TONDO DN 130/180 AISI 316L BA SP.0,5 mm | PZ | EUR | 545.99 |  | 0 |  |  | 9197098701
D2X5T9I215 | DWTEG90D01505252216 | RACCORDO 'T' COIB.INOX 90Â° CON ISPEZIONE TAPPO TONDO DN 150/180 AISI 316L BA SP.0,5 mm | PZ | EUR | 588.52 |  | 0 |  |  | 9197098702
D2X5T9I218 | DWTEG90D01805252292 | RACCORDO 'T' COIB.INOX 90Â° CON ISPEZIONE TAPPO TONDO DN 180/230 AISI 316L BA SP.0,5 mm | PZ | EUR | 711.85 |  | 0 |  |  | 9197098704
D2X5T9I220 | DWTEG90D02005252427 | RACCORDO 'T' COIB.INOX 90Â° CON ISPEZIONE TAPPO TONDO DN 200/250 AISI 316L BA SP.0,5 mm | PZ | EUR | 769.89 |  | 0 |  |  | 9197098706
D2X5T9I620 | DWTEG90D02005252434 | RACCORDO 'T' COIB.INOX 90Â° DN 200/250 AISI 316L BA SP.0,5 mm C.ISP. TAPPO TONDO ALTA TEMPERATURA | PZ | EUR | 831.5 |  | 0 |  |  | 9197101077
D2X5T9M08 | DWTEG90D00805200384 | RACCORDO 'T' COIB.INOX 90Â° DN80/130 AISI 316L BA SP.0,5 mm | PZ | EUR | 127.74 |  | 0 |  |  | 55131
D2X5T9M10 | DWTEG90D01005252205 | RACCORDO 'T' COIB.INOX 90Â° DN 100/150 AISI 316L BA SP.0,5 mm | PZ | EUR | 139.4 |  | 0 |  |  | 69276
D2X5T9M13 | DWTEG90D01305252206 | RACCORDO 'T' COIB.INOX 90Â° DN 130/180 AISI 316L BA SP.0,5 mm | PZ | EUR | 172.14 |  | 0 |  |  | 69277
D2X5T9M15 | DWTEG90D01505252207 | RACCORDO 'T' COIB.INOX 90Â° DN 150/200 AISI 316L BA SP.0,5 mm | PZ | EUR | 184.55 |  | 0 |  |  | 69278
D2X5T9M18 | DWTEG90D01805252208 | RACCORDO 'T' COIB.INOX 90Â° DN 180/230 AISI 316L BA SP.0,5 mm | PZ | EUR | 220.14 |  | 0 |  |  | 69279
D2X5T9M20 | DWTEG90D02005252209 | RACCORDO 'T' COIB.INOX 90Â° DN 200/250 AISI 316L BA SP.0,5 mm | PZ | EUR | 237.56 |  | 0 |  |  | 69280
D2X5T9RA13 | DWTEG9UD01305252673 | RACCORDO 'T' COIB.INOX 90Â° DN130/180 USC. DN. 80/100 COIB. ARIA AISI 316L BA SP.0,5 mm | PZ | EUR | 179.63 |  | 0 |  |  | 9197101905
D2X5T9RF08 | DWTEG9UD00805252697 | RACCORDO 'T' COIB.INOX 90Â° USC.DN 80 MONO FEMMINA DN 80/130 AISI 316L BA SP.0,5 mm | PZ | EUR | 120.22 |  | 0 |  |  | 9197098583
D2X5T9RF10 | DWTEG9UD01005252709 | RACCORDO 'T' COIB.INOX 90Â° USC.DN 80 MONO FEMMINA DN 100/150 AISI 316L BA SP.0,5 mm | PZ | EUR | 112.83 |  | 0 |  |  | 9197098584
D2X5T9RF13 | DWTEG9UD01305252672 | RACCORDO 'T' COIB.INOX 90Â° USC.DN 80 MONO FEMMINA DN 130/180 AISI 316L 2B SP.0,5 mm | PZ | EUR | 127.16 |  | 0 |  |  | 9197098585
D2X5T9RF15 | DWTEG9UD01505252261 | RACCORDO 'T' COIB.INOX 90Â° USC.DN 80 MONO FEMMINA DN 150/200 AISI 316L BA SP.0,5 mm | PZ | EUR | 137.94 |  | 0 |  |  | 9197098586
D2X5T9RF18 | DWTEG9UD01805252261 | RACCORDO 'T' COIB.INOX 90Â° USC.DN 80 MONO FEMMINA DN 180/230 AISI 316L BA SP.0,5 mm | PZ | EUR | 172.51 |  | 0 |  |  | 9197098587
D2X5T9RF20 | DWTEG9UD02005252262 | RACCORDO 'T' COIB.INOX 90Â° USC.DN 80 MONO FEMMINA DN 200/250 AISI 316L BA SP.0,5 mm | PZ | EUR | 184.55 |  | 0 |  |  | 9197098588
D2X5T9RM08 | DWTEG9UD00805250305 | RACCORDO 'T' COIB.INOX 90Â° USC.DN 80 MONO DN 80/130 AISI 316L BA SP.0,5 mm | PZ | EUR | 110.69 |  | 0 |  |  | 32627
D2X5T9RM10 | DWTEG9UD01005252254 | RACCORDO 'T' COIB.INOX 90Â° USC.DN 80 MONO DN 100/150 AISI 316L BA SP.0,5 mm | PZ | EUR | 119.42 |  | 0 |  |  | 70526
D2X5T9RM13 | DWTEG9UD01305252255 | RACCORDO 'T' COIB.INOX 90Â° USC.DN 80 MONO DN 130/180 AISI 316L BA SP.0,5 mm | PZ | EUR | 127.16 |  | 0 |  |  | 70527
D2X5T9RM15 | DWTEG9UD01505252256 | RACCORDO 'T' COIB.INOX 90Â° USC.DN 80 MONO DN 150/200 AISI 316L BA SP.0,5 mm | PZ | EUR | 137.94 |  | 0 |  |  | 70528
D2X5T9RM18 | DWTEG9UD01805252257 | RACCORDO 'T' COIB.INOX 90Â° USC.DN 80 MONO DN 180/230 AISI 316L BA SP.0,5 mm | PZ | EUR | 172.51 |  | 0 |  |  | 70529
D2X5T9RM20 | DWTEG9UD02005252258 | RACCORDO 'T' COIB.INOX 90Â° USC.DN 80 MONO DN 200/250 AISI 316L BA SP.0,5 mm | PZ | EUR | 184.55 |  | 0 |  |  | 70530
D2X5TEL08 | DWELEVAD00805200463 | ELEM. COIB.INOX TELESCOPICO DN80/130 AISI 316L BA SP.0,5 mm | PZ | EUR | 98.58 |  | 0 |  |  | 54776
D2X5TEL10 | DWELEVAD01005200466 | ELEM. COIB.INOX TELESCOPICO DN100/150 AISI 316L BA SP.0,5 mm | PZ | EUR | 109.37 |  | 0 |  |  | 54778
D2X5TEL13 | DWELEVAD01305200467 | ELEM. COIB.INOX TELESCOPICO DN130/180 AISI 316L BA SP.0,5 mm | PZ | EUR | 118.68 |  | 0 |  |  | 54780
D2X5TEL15 | DWELEVAD01505200468 | ELEM. COIB.INOX TELESCOPICO DN150/200 AISI 316L BA SP.0,5 mm | PZ | EUR | 129.4 |  | 0 |  |  | 54782
D2X5TEL18 | DWELEVAD01805200469 | ELEM. COIB.INOX TELESCOPICO DN180/230 AISI 316L BA SP.0,5 mm | PZ | EUR | 151.39 |  | 0 |  |  | 54785
D2X5TEL20 | DWELEVAD02005200470 | ELEM. COIB.INOX TELESCOPICO DN200/250 AISI 316L BA SP.0,5 mm | PZ | EUR | 159.57 |  | 0 |  |  | 54787
D2X87G08 | DWCUG87D00805200154 | CURVA COIB.INOX 87Â° DN80/130 AISI 316L SP 0,4 mm | PZ | EUR | 121.47 |  | 0 |  |  | 54732
D2X87G10 | DWCUG87D01005200155 | CURVA COIB.INOX 87Â° DN100/150 AISI 316L SP 0,4 mm | PZ | EUR | 129.03 |  | 0 |  |  | 54734
D2X87G13 | DWCUG87D01305200156 | CURVA COIB.INOX 87Â° DN130/180 AISI 316L SP 0,4 mm | PZ | EUR | 148.95 |  | 0 |  |  | 54736
D2X87G15 | DWCUG87D01505200178 | CURVA COIB.INOX 87Â° DN150/200 AISI 316L SP 0,4 mm | PZ | EUR | 171.13 |  | 0 |  |  | 54738
D2X87G18 | DWCUG87D01805200158 | CURVA COIB.INOX 87Â° DN180/230 AISI 316L SP 0,4 mm | PZ | EUR | 201.38 |  | 0 |  |  | 54741
D2X87G20 | DWCUG87D02005200159 | CURVA COIB.INOX 87Â° DN200/250 AISI 316L SP 0,4 mm | PZ | EUR | 251.81 |  | 0 |  |  | 54743
D2X87G25 | DWCUG87D02505200218 | CURVA COIB.INOX 87Â° DN250/300 AISI 316L SP 0,5 mm | PZ | EUR | 271.62 |  | 0 |  |  | 54744
D2X87G30 | DWCUG87D03005200219 | CURVA COIB.INOX 87Â° DN300/350 AISI 316L SP 0,5 mm | PZ | EUR | 331.4 |  | 0 |  |  | 54745
D2X87G35 | DWCUG87D03505250229 | CURVA COIB.INOX 87Â° DN350/400 AISI 316L BA SP.0,5 mm | PZ | EUR | 476.05 |  | 0 |  |  | 21559
D2X87G40 | DWCUG87D04005250230 | CURVA COIB.INOX 87Â° DN400/450 AISI 316L BA SP.0,5 mm | PZ | EUR | 530.58 |  | 0 |  |  | 21562
D2X87G45 | DWCUG87D04505250231 | CURVA COIB.INOX 87Â° DN450/500 AISI 316L BA SP.0,5 mm | PZ | EUR | 679.18 |  | 0 |  |  | 21565
D2X87G50 | DWCUG87D05005250232 | CURVA COIB.INOX 87Â° DN500/550 AISI 316L BA SP.0,5 mm | PZ | EUR | 798.94 |  | 0 |  |  | 21568
D2X87G55 | DWCUG87D05505250252 | CURVA COIB.INOX 87Â° DN550/600 AISI 316L BA SP.0,6 mm | PZ | EUR | 1177.16 |  | 0 |  |  | 21570
D2X87G60 | DWCUG87D06005250253 | CURVA COIB.INOX 87Â° DN600/650 AISI 316L BA SP.0,6 mm | PZ | EUR | 1534.44 |  | 0 |  |  | 21572
D2X90G08 | DWCUG9TD00805200135 | CURVA COIB.INOX 90Â° SALDATO A TIG DN80/130 AISI 316L SP 0,4 mm | PZ | EUR | 110.42 |  | 0 |  |  | 54763 | 8054701791646
D2X90G10 | DWCUG9TD01005200166 | CURVA COIB.INOX 90Â° SALDATO A TIG DN100/150 AISI 316L SP 0,4 mm | PZ | EUR | 117.31 |  | 0 |  |  | 50000274347 | 8054701791653
D2X90G13 | DWCUG9TD01305200167 | CURVA COIB.INOX 90Â° SALDATO A TIG DN130/180 AISI 316L SP 0,4 mm | PZ | EUR | 135.39 |  | 0 |  |  | 50000275347 | 8054701791660
D2X90G15 | DWCUG9TD01505200168 | CURVA COIB.INOX 90Â° SALDATO A TIG DN150/200 AISI 316L SP 0,4 mm | PZ | EUR | 155.57 |  | 0 |  |  | 50000276347 | 8054701791677
D2X90G18 | DWCUG9TD01805200169 | CURVA COIB.INOX 90Â° SALDATO A TIG DN180/230 AISI 316L SP 0,4 mm | PZ | EUR | 183.06 |  | 0 |  |  | 50000277347 | 8054701791684
D2X90G20 | DWCUG9TD02005200170 | CURVA COIB.INOX 90Â° SALDATO A TIG DN200/250 AISI 316L SP 0,4 mm | PZ | EUR | 201.13 |  | 0 |  |  | 50000278347 | 8054701791691
D2X90G25 | DWCUG9TD02505200221 | CURVA COIB.INOX 90Â° SALDATO A TIG DN250/300 AISI 316L SP 0,5 mm | PZ | EUR | 246.93 |  | 0 |  |  | 54772 | 8054701791707
D2X90G30 | DWCUG9TD03005200222 | CURVA COIB.INOX 90Â° SALDATO A TIG DN300/350 AISI 316L SP 0,5 mm | PZ | EUR | 301.28 |  | 0 |  |  | 50000280347
D2X90G35 | DWCUG90D03505200209 | CURVA COIB.INOX 90Â° DN350/400 AISI 316L SP 0,5 mm | PZ | EUR | 432.78 |  | 0 |  |  | 50000672347
D2X90G40 | DWCUG90D04005200210 | CURVA COIB.INOX 90Â° DN400/450 AISI 316L SP 0,5 mm | PZ | EUR | 482.35 |  | 0 |  |  | 50000673347
D2X90G45 | DWCUG90D04505200211 | CURVA COIB.INOX 90Â° DN450/500 AISI 316L SP 0,5 mm | PZ | EUR | 617.45 |  | 0 |  |  | 50000674347
D2X90G50 | DWCUG90D05005200212 | CURVA COIB.INOX 90Â° DN500/550 AISI 316L SP 0,5 mm | PZ | EUR | 726.31 |  | 0 |  |  | 50000675347
D2X90G55 | DWCUG90D05505250258 | CURVA COIB.INOX 90Â° DN550/600 AISI 316L BA SP.0,6 mm | PZ | EUR | 1070.16 |  | 0 |  |  | 21590
D2X90G60 | DWCUG90D06005250259 | CURVA COIB.INOX 90Â° DN600/650 AISI 316L BA SP.0,6 mm | PZ | EUR | 1394.94 |  | 0 |  |  | 21592
D2X90G65 | DWCUG90D06505250260 | CURVA COIB.INOX 90Â° DN650/700 AISI 316L BA SP.0,6 mm | PZ | EUR | 1758.48 |  | 0 |  |  | 21594
D2X90I208 | DWCUG90D00805201586 | CURVA COIB.INOX 90Â° DN80/130 TRE SETTORI C.ISP. TAPPO TONDO AISI 316L BA SP.0,4 mm | PZ | EUR | 238.17 |  | 0 |  |  | 1784
D2X90I210 | DWCUG90D01005201587 | CURVA COIB.INOX 90Â° DN100/150 TRE SETTORI C.ISP. TAPPO TONDO AISI 316L BA SP.0,4 mm | PZ | EUR | 268.13 |  | 0 |  |  | 1785
D2X90I213 | DWCUG90D01305201588 | CURVA COIB.INOX 90Â° DN130/180 TRE SETTORI C.ISP. TAPPO TONDO AISI 316L BA SP.0,4 mm | PZ | EUR | 310.8 |  | 0 |  |  | 1786
D2X90I215 | DWCUG90D01505201589 | CURVA COIB.INOX 90Â° DN150/200 TRE SETTORI C.ISP. TAPPO TONDO AISI 316L BA SP.0,4 mm | PZ | EUR | 352.34 |  | 0 |  |  | 1787
D2X90I218 | DWCUG90D01805201590 | CURVA COIB.INOX 90Â° DN180/230 TRE SETTORI C.ISP. TAPPO TONDO AISI 316L BA SP.0,4 mm | PZ | EUR | 378.54 |  | 0 |  |  | 1788
D2X90I220 | DWCUG90D02005201591 | CURVA COIB.INOX 90Â° DN200/250 TRE SETTORI C.ISP. TAPPO TONDO AISI 316L BA SP.0,4 mm | PZ | EUR | 404.1 |  | 0 |  |  | 1789
D2X90I225 | DWCUG90D02505251216 | CURVA COIB.INOX 90Â° DN250/300 TRE SETTORI C.ISP. TAPPO TONDO AISI 316L BA SP.0,5 mm | PZ | EUR | 488.42 |  | 0 |  |  | 47754
D2X90I230 | DWCUG90D03005251217 | CURVA COIB.INOX 90Â° DN300/350 TRE SETTORI C.ISP. TAPPO TONDO AISI 316L BA SP.0,5 mm | PZ | EUR | 547.06 |  | 0 |  |  | 47756
D2X90I608 | DWCUG90D00805252310 | CURVA COIB.INOX 90Â° DN80/130 C.ISP. TAPPO TONDO AISI 316L BA SP.0,4 mm ALTA TEMP. | PZ | EUR | 290.57 |  | 0 |  |  | 71677
D2X90I610 | DWCUG90D01005252313 | CURVA COIB.INOX 90Â° DN100/150 C.ISP. TAPPO TONDO AISI 316L BA SP.0,4 mm ALTA TEMP. | PZ | EUR | 327.16 |  | 0 |  |  | 71680
D2X90I613 | DWCUG90D01305252314 | CURVA COIB.INOX 90Â° DN130/180 C.ISP. TAPPO TONDO AISI 316L BA SP.0,4 mm ALTA TEMP. | PZ | EUR | 354.3 |  | 0 |  |  | 71681
D2X90I615 | DWCUG90D01505252315 | CURVA COIB.INOX 90Â° DN150/200 C.ISP. TAPPO TONDO AISI 316L BA SP.0,4 mm ALTA TEMP. | PZ | EUR | 397.15 |  | 0 |  |  | 71682
D2X90I618 | DWCUG90D01805252316 | CURVA COIB.INOX 90Â° DN180/230 C.ISP. TAPPO TONDO AISI 316L BA SP.0,4 mm ALTA TEMP. | PZ | EUR | 431.57 |  | 0 |  |  | 71683
D2X90I620 | DWCUG90D02005252317 | CURVA COIB.INOX 90Â° DN200/250 C.ISP. TAPPO TONDO AISI 316L BA SP.0,4 mm ALTA TEMP. | PZ | EUR | 484.6 |  | 0 |  |  | 71684
D2X90I625 | DWCUG90D02505252319 | CURVA COIB.INOX 90Â° DN250/300 C.ISP. TAPPO TONDO AISI 316L BA SP.0,5 mm ALTA TEMP. | PZ | EUR | 512.23 |  | 0 |  |  | 71686
D2X90I630 | DWCUG90D03005252320 | CURVA COIB.INOX 90Â° DN300/350 C.ISP. TAPPO TONDO AISI 316L BA SP.0,5 mm ALTA TEMP. | PZ | EUR | 580.78 |  | 0 |  |  | 71687
D2XAS08/10 | DWAU000D00805201542 | AUMENTO COIB.INOX DN80/100 | PZ | EUR | 162.94 |  | 0 |  |  | 300000005410
D2XAS08/13 | DWAU000D00805201538 | AUMENTO COIB.INOX DN80/130 | PZ | EUR | 174.94 |  | 0 |  |  | 300000006410
D2XAS08/15 | DWAU000D00805201541 | AUMENTO COIB.INOX DN80/150 | PZ | EUR | 186.91 |  | 0 |  |  | 300000007410
D2XAS08/18 | DWAU000D00805201540 | AUMENTO COIB.INOX DN80/180 | PZ | EUR | 227.57 |  | 0 |  |  | 1738
D2XAS08/20 | DWAU000D00805201539 | AUMENTO COIB.INOX DN80/200 | PZ | EUR | 244.74 |  | 0 |  |  | 1737
D2XAS08/25 | DWAU000D00805201550 | AUMENTO COIB.INOX DN80/250 | PZ | EUR | 300.29 |  | 0 |  |  | 1748
D2XAS08/30 | DWAU000D00805201555 | AUMENTO COIB.INOX DN80/300 | PZ | EUR | 377.01 |  | 0 |  |  | 1753
D2XAS10/13 | DWAU000D01005201549 | AUMENTO COIB.INOX DN100/130 | PZ | EUR | 183.25 |  | 0 |  |  | 300000008410
D2XAS10/15 | DWAU000D01005201545 | AUMENTO COIB.INOX DN100/150 | PZ | EUR | 190.61 |  | 0 |  |  | 300000009410
D2XAS10/18 | DWAU000D01005201544 | AUMENTO COIB.INOX DN100/180 | PZ | EUR | 227.57 |  | 0 |  |  | 300000010410
D2XAS10/20 | DWAU000D01005201543 | AUMENTO COIB.INOX DN100M/200F | PZ | EUR | 236.82 |  | 0 |  |  | 300000011410
D2XAS10/25 | DWAU000D01005251875 | AUMENTO COIB.INOX DN 100/250 | PZ | EUR | 300.29 |  | 0 |  |  | 63239
D2XAS13/15 | DWAU000D01305201548 | AUMENTO COIB.INOX DN130/150 | PZ | EUR | 229.48 |  | 0 |  |  | 300000012410
D2XAS13/18 | DWAU000D01305201547 | AUMENTO COIB.INOX DN130/180 | PZ | EUR | 237.47 |  | 0 |  |  | 300000013410
D2XAS13/20 | DWAU000D01305201546 | AUMENTO COIB.INOX DN130/200 | PZ | EUR | 244.74 |  | 0 |  |  | 300000014410
D2XAS13/25 | DWAU000D01305201551 | AUMENTO COIB.INOX DN130/250 | PZ | EUR | 300.29 |  | 0 |  |  | 300000015410
D2XAS15/18 | DWAU000D01505201969 | AUMENTO COIB.INOX DN150M/180F | PZ | EUR | 246.04 |  | 0 |  |  | 6581
D2XAS15/20 | DWAU000D01505201968 | AUMENTO COIB.INOX DN150M/200F | PZ | EUR | 261.91 |  | 0 |  |  | 6580
D2XAS15/25 | DWAU000D01505201971 | AUMENTO COIB.INOX DN150M/250F | PZ | EUR | 305.62 |  | 0 |  |  | 6601
D2XAS15/30 | DWAU000D01505201970 | AUMENTO COIB.INOX DN150M/300F | PZ | EUR | 377.01 |  | 0 |  |  | 6600
D2XAS18/20 | DWAU000D01805201553 | AUMENTO COIB.INOX DN180/200 | PZ | EUR | 285.71 |  | 0 |  |  | 300000020410
D2XAS18/25 | DWAU000D01805201552 | AUMENTO COIB.INOX DN180/250 | PZ | EUR | 317.46 |  | 0 |  |  | 300000021410
D2XAS18/30 | DWAU000D01805201557 | AUMENTO COIB.INOX DN180/300 | PZ | EUR | 386.89 |  | 0 |  |  | 300000022410
D2XAS18/35 | DWAU000D01805201556 | AUMENTO COIB.INOX DN180/350 | PZ | EUR | 418.99 |  | 0 |  |  | 1754
D2XAS18/40 | DWAU000D01805210025 | AUMENTO COIB.INOX DN 180M/400F | PZ | EUR | 445.81 |  | 0 |  |  | 9197094825
D2XAS20/25 | DWAU000D02005201560 | AUMENTO COIB.INOX DN200/250 | PZ | EUR | 336.64 |  | 0 |  |  | 300000023410
D2XAS20/30 | DWAU000D02005201559 | AUMENTO COIB.INOX DN200/300 | PZ | EUR | 393.58 |  | 0 |  |  | 300000024410
D2XAS20/35 | DWAU000D02005201558 | AUMENTO COIB.INOX DN200/350 | PZ | EUR | 418.99 |  | 0 |  |  | 300000025410
D2XAS20/40 | DWAU000D02005251144 | AUMENTO COIB.INOX DN200/400 | PZ | EUR | 445.81 |  | 0 |  |  | 47726
D2XAS25/30 | DWAU000D02505201561 | AUMENTO COIB.INOX DN250/300 | PZ | EUR | 416.67 |  | 0 |  |  | 300000026410
D2XAS25/35 | DWAU000D02505201565 | AUMENTO COIB.INOX DN250/350 | PZ | EUR | 426.62 |  | 0 |  |  | 1763
D2XAS25/40 | DWAU000D02505201564 | AUMENTO COIB.INOX DN250/400 | PZ | EUR | 437.23 |  | 0 |  |  | 1762
D2XAS25/45 | DWAU000D02505201563 | AUMENTO COIB.INOX DN250/450 | PZ | EUR | 449.77 |  | 0 |  |  | 1761
D2XAS25/50 | DWAU000D02505201562 | AUMENTO COIB.INOX DN250/500 | PZ | EUR | 462.33 |  | 0 |  |  | 1760
D2XAS30/35 | DWAU000D03005201569 | AUMENTO COIB.INOX DN300/350 | PZ | EUR | 434.56 |  | 0 |  |  | 300000028410
D2XAS30/40 | DWAU000D03005201568 | AUMENTO COIB.INOX DN300/400 | PZ | EUR | 445.81 |  | 0 |  |  | 300000242410
D2XAS30/45 | DWAU000D03005201567 | AUMENTO COIB.INOX DN300/450 | PZ | EUR | 457.72 |  | 0 |  |  | 300000243410
D2XAS30/50 | DWAU000D03005201566 | AUMENTO COIB.INOX DN300/500 | PZ | EUR | 469.61 |  | 0 |  |  | 300000244410
D2XAS35/40 | DWAU000D03505201572 | AUMENTO COIB.INOX DN350/400 | PZ | EUR | 533.33 |  | 0 |  |  | 300000245410
D2XAS35/45 | DWAU000D03505201571 | AUMENTO COIB.INOX DN350/450 | PZ | EUR | 544.38 |  | 0 |  |  | 300000246410
D2XAS35/50 | DWAU000D03505201570 | AUMENTO COIB.INOX DN350/500 | PZ | EUR | 556.4 |  | 0 |  |  | 300000248410
D2XAS40/45 | DWAU000D04005201574 | AUMENTO COIB.INOX DN400/450 | PZ | EUR | 591.28 |  | 0 |  |  | 300000249410
D2XAS40/50 | DWAU000D04005201573 | AUMENTO COIB.INOX DN400/500 | PZ | EUR | 652.08 |  | 0 |  |  | 300000250410
D2XAS45/50 | DWAU000D04505201575 | AUMENTO COIB.INOX DN450/500 | PZ | EUR | 688.18 |  | 0 |  |  | 300000252410
D2XAT1S08 | DWTOATRD00804552359 | COIB.INOX ELEMENTO ATTRAVERSAMENTO TETTO/SOLAIO DN80/130 H.1000 mm. AISI 430 BA | PZ | EUR | 773.99 |  | 0 |  |  | 71791
D2XAT1S10 | DWTOATRD01004552360 | COIB.INOX ELEMENTO ATTRAVERSAMENTO TETTO/SOLAIO DN100/150 H.1000 mm. AISI 430 BA | PZ | EUR | 872.38 |  | 0 |  |  | 71792
D2XAT1S13 | DWTOATRD01304552361 | COIB.INOX ELEMENTO ATTRAVERSAMENTO TETTO/SOLAIO DN130/180 H.1000 mm. AISI 430 BA | PZ | EUR | 1042.92 |  | 0 |  |  | 71793
D2XAT1S15 | DWTOATRD01504552362 | COIB.INOX ELEMENTO ATTRAVERSAMENTO TETTO/SOLAIO DN150/200 H.1000 mm. AISI 430 BA | PZ | EUR | 1121.64 |  | 0 |  |  | 71794
D2XAT1S18 | DWTOATRD01804552363 | COIB.INOX ELEMENTO ATTRAVERSAMENTO TETTO/SOLAIO DN180/230 H.1000 mm. AISI 430 BA | PZ | EUR | 1285.61 |  | 0 |  |  | 71795
D2XAT1S20 | DWTOATRD02004552364 | COIB.INOX ELEMENTO ATTRAVERSAMENTO TETTO/SOLAIO DN200/250 H.1000 mm. AISI 430 BA | PZ | EUR | 1344.64 |  | 0 |  |  | 71796
D2XAT1S25 | DWTOATRD02504552365 | COIB.INOX ELEMENTO ATTRAVERSAMENTO TETTO/SOLAIO DN250/300 H.1000 mm. AISI 430 BA | PZ | EUR | 1711.96 |  | 0 |  |  | 71797
D2XAT1S30 | DWTOATRD03004552366 | COIB.INOX ELEMENTO ATTRAVERSAMENTO TETTO/SOLAIO DN300/350 H.1000 mm. AISI 430 BA | PZ | EUR | 2026.82 |  | 0 |  |  | 71798
D2XAT1W08 | DWTUATRD00805200002 | TUBO COIB.INOX ELEMENTO ATTRAVERSAMENTO TETTO/SOLAIO H1000 (NETTO H.800 mm.) DN 80/130 AISI 316L BA | PZ | EUR | 577.06 |  | 0 |  |  | 9197080677
D2XAT1W10 | DWTUATRD01005200002 | TUBO COIB.INOX ELEMENTO ATTRAVERSAMENTO TETTO/SOLAIO H1000 (NETTO H.800 mm.) DN 100/150 AISI 316L B | PZ | EUR | 617.9 |  | 0 |  |  | 9197080679
D2XAT1W13 | DWTUATRD01305200002 | TUBO COIB.INOX ELEMENTO ATTRAVERSAMENTO TETTO/SOLAIO H1000 (NETTO H.800 mm.) DN 130/180 AISI 316L BA | PZ | EUR | 661.21 |  | 0 |  |  | 9197080681
D2XAT1W15 | DWTUATRD01505200002 | TUBO COIB.INOX ELEMENTO ATTRAVERSAMENTO TETTO/SOLAIO H1000 (NETTO H.800 mm.) DN 150/200 AISI 316L B | PZ | EUR | 696.57 |  | 0 |  |  | 9197080683
D2XAT1W18 | DWTUATRD01805200002 | TUBO COIB.INOX ELEMENTO ATTRAVERSAMENTO TETTO/SOLAIO H1000 (NETTO H.800 mm.).DN 180/230 AISI 316L | PZ | EUR | 752.76 |  | 0 |  |  | 9197080685
D2XAT1W20 | DWTUATRD02005200002 | TUBO COIB.INOX ELEMENTO ATTRAVERSAMENTO TETTO/SOLAIO H1000 (NETTO H.800 mm.)DN 200/250 AISI 316L BA | PZ | EUR | 792.53 |  | 0 |  |  | 9197080687
D2XAT1W25 | DWTUATRD02505200002 | TUBO COIB.INOX ELEMENTO ATTRAVERSAMENTO TETTO/SOLAIO H1000 (NETTO H.800 mm.)DN 250/300 AISI 316L BA | PZ | EUR | 936.54 |  | 0 |  |  | 9197080689
D2XAT1W30 | DWTUATRD03005200002 | TUBO COIB.INOX ELEMENTO ATTRAVERSAMENTO TETTO/SOLAIO H1000 (NETTO H.800 mm.) DN 300/350 AISI 316L BA | PZ | EUR | 1093.39 |  | 0 |  |  | 9197080691
D2XAT6S08 | DWTOATRD00802052264 | COIB.INOX ELEMENTO ATTRAVERSAMENTO TETTO/SOLAIO PER TUBI COIBENTATI SP 25MM DN80/130 | PZ | EUR | 464.98 |  | 0 |  |  | 70842 | 8054701797792
D2XAT6S10 | DWTOATRD01002052265 | COIB.INOX ELEMENTO ATTRAVERSAMENTO TETTO/SOLAIO PER TUBI COIBENTATI SP 25MM DN100/150 | PZ | EUR | 526.85 |  | 0 |  |  | 70843 | 8054701797808
D2XAT6S13 | DWTOATRD01302052266 | COIB.INOX ELEMENTO ATTRAVERSAMENTO TETTO/SOLAIO PER TUBI COIBENTATI SP 25MM DN130/180 | PZ | EUR | 623.97 |  | 0 |  |  | 70844
D2XAT6S15 | DWTOATRD01502052267 | COIB.INOX ELEMENTO ATTRAVERSAMENTO TETTO/SOLAIO PER TUBI COIBENTATI SP 25MM DN150/200 | PZ | EUR | 665.05 |  | 0 |  |  | 70845
D2XAT6S18 | DWTOATRD01802052268 | COIB.INOX ELEMENTO ATTRAVERSAMENTO TETTO/SOLAIO PER TUBI COIBENTATI SP 25MM DN180/230 | PZ | EUR | 759.13 |  | 0 |  |  | 70846
D2XAT6S20 | DWTOATRD02002052269 | COIB.INOX ELEMENTO ATTRAVERSAMENTO TETTO/SOLAIO PER TUBI COIBENTATI SP 25MM DN200/250 | PZ | EUR | 800.33 |  | 0 |  |  | 70847
D2XAT6S25 | DWTOATRD02502052270 | COIB.INOX ELEMENTO ATTRAVERSAMENTO TETTO/SOLAIO PER TUBI COIBENTATI SP 25MM DN250/300 | PZ | EUR | 922.8 |  | 0 |  |  | 70848
D2XAT6S30 | DWTOATRD03002052271 | COIB.INOX ELEMENTO ATTRAVERSAMENTO TETTO/SOLAIO PER TUBI COIBENTATI SP 25MM DN300/350 | PZ | EUR | 1094.92 |  | 0 |  |  | 70849
D2XAT6W08 | DWTUATRD00805200001 | TUBO COIB.INOX ELEMENTO ATTRAVERSAMENTO TETTO/SOLAIO H700 (NETTO H.500 mm.) DN 80/130 AISI 316L BA | PZ | EUR | 332.07 |  | 0 |  |  | 9197080676
D2XAT6W10 | DWTUATRD01005200001 | TUBO COIB.INOX ELEMENTO ATTRAVERSAMENTO TETTO/SOLAIOH700 (NETTO H.500 mm.) DN 100/150 AISI 316L BA | PZ | EUR | 354.09 |  | 0 |  |  | 9197080678
D2XAT6W13 | DWTUATRD01305200001 | TUBO COIB.INOX ELEMENTO ATTRAVERSAMENTO TETTO/SOLAIOH700 (NETTO H.500 mm.) DN 130/180 AISI 316L BA | PZ | EUR | 388.95 |  | 0 |  |  | 9197080680
D2XAT6W15 | DWTUATRD01505200001 | TUBO COIB.INOX ELEMENTO ATTRAVERSAMENTO TETTO/SOLAIOH700 (NETTO H.500 mm.) DN 150/200 AISI 316L BA | PZ | EUR | 409.75 |  | 0 |  |  | 9197080682
D2XAT6W18 | DWTUATRD01805200001 | TUBO COIB.INOX ELEMENTO ATTRAVERSAMENTO TETTO/SOLAIOH700 (NETTO H.500 mm.) DN 180/230 AISI 316L BA | PZ | EUR | 442.8 |  | 0 |  |  | 9197080684
D2XAT6W20 | DWTUATRD02005200001 | TUBO COIB.INOX ELEMENTO ATTRAVERSAMENTO TETTO/SOLAIO H700 (NETTO H.500 mm.) DN 200/250 AISI 316L BA | PZ | EUR | 466.18 |  | 0 |  |  | 9197080686
D2XAT6W25 | DWTUATRD02505200001 | TUBO COIB.INOX ELEMENTO ATTRAVERSAMENTO TETTO/SOLAIOH700 (NETTO H.500 mm.) DN 250/300 AISI 316L BA | PZ | EUR | 550.91 |  | 0 |  |  | 9197080688
D2XAT6W30 | DWTUATRD03005200001 | TUBO COIB.INOX ELEMENTO ATTRAVERSAMENTO TETTO/SOLAIO H700 (NETTO H.500 mm.) DN 300/350 AISI 316L BA | PZ | EUR | 643.17 |  | 0 |  |  | 9197080690
D2XC2O08 | DWKA045D00805200001 | TERMINALE COIB.INOX (LIPPA CON RETE DN 80/130 AISI 316L BA SP.0,4 mm | PZ | EUR | 89.2 |  | 0 |  |  | 9197079646
D2XC2O10 | DWKA045D01005200001 | TERMINALE COIB.INOX (LIPPA) CON RETE DN100/150 AISI 316L BA SP.0,4 mm | PZ | EUR | 103.5 |  | 0 |  |  | 9197077565
D2XC2O13 | DWKA045D01305200001 | TERMINALE COIB.INOX (LIPPA) CON RETE DN130/180 AISI 316L BA SP.0,4 mm | PZ | EUR | 115.28 |  | 0 |  |  | 9197101403
D2XC2O15 | DWKA045D01505200001 | TERMINALE COIB.INOX (LIPPA) CON RETE DN150/200 AISI 316L BA SP.0,4 mm | PZ | EUR | 127.11 |  | 0 |  |  | 9197094648
D2XC2O18 | DWKA045D01805200001 | TERMINALE COIB.INOX (LIPPA) CON RETE DN 180/230 AISI 316L BA SP.0,4 mm | PZ | EUR | 129.27 |  | 0 |  |  | 9197106104
D2XC2O20 | DWKA045D02005200001 | TERMINALE COIB.INOX (LIPPA) CON RETE DN 200/250 AISI 316L BA SP.0,4 mm | PZ | EUR | 131.43 |  | 0 |  |  | 9197098450
D2XC2O25 | DWKA045D02505252459 | TERMINALE COIB.INOX (LIPPA) CON RETE DN 250/300 AISI 316L BA SP.0,5 mm | PZ | EUR | 242.04 |  | 0 |  |  | 74105
D2XC2O30 | DWKA045D03005200001 | TERMINALE COIB.INOX (LIPPA) CON RETE DN 300/350 AISI 316L BA SP.0,4 mm | PZ | EUR | 254.15 |  | 0 |  |  | 9197101288
D2XC2O35 | DWKA045D03505200001 | TERMINALE COIB.INOX (LIPPA) CON RETE DN 350/400 AISI 316L BA SP.0,5 mm | PZ | EUR | 263.87 |  | 0 |  |  | 9197106105
D2XC2O40 | DWKA045D04005200001 | TERMINALE COIB.INOX (LIPPA) CON RETE DN 400/450 AISI 316L BA SP.0,5 mm | PZ | EUR | 322.95 |  | 0 |  |  | 9197104723
D2XCAR08 | DWKAK05D00805251156 | TERMINALE COIB.INOX ARCHITETTONICO DN 80/ 130 AISI 316L BA SP.0,4 mm | PZ | EUR | 116.09 |  | 0 |  |  | 26294
D2XCAR10 | DWKAK05D01005251157 | TERMINALE COIB.INOX ARCHITETTONICO DN 100/ 150 AISI 316L BA SP.0,4 mm | PZ | EUR | 122.13 |  | 0 |  |  | 26295
D2XCAR13 | DWKAK05D01305251158 | TERMINALE COIB.INOX ARCHITETTONICO DN 130/ 180 AISI 316L BA SP.0,4 mm | PZ | EUR | 135.11 |  | 0 |  |  | 26296
D2XCAR15 | DWKAK05D01505251159 | TERMINALE COIB.INOX ARCHITETTONICO DN 150/ 200 AISI 316L BA SP.0,4 mm | PZ | EUR | 145.77 |  | 0 |  |  | 26297
D2XCAR18 | DWKAK05D01805251160 | TERMINALE COIB.INOX ARCHITETTONICO DN 180/ 230 AISI 316L BA SP.0,4 mm | PZ | EUR | 171.67 |  | 0 |  |  | 26298
D2XCAR20 | DWKAK05D02005251161 | TERMINALE COIB.INOX ARCHITETTONICO DN 200/ 250 AISI 316L BA SP.0,4 mm | PZ | EUR | 215.73 |  | 0 |  |  | 26299
D2XCAR25 | DWKAK05D02505251130 | TERMINALE COIB.INOX ARCHITETTONICO DN 250/ 300 AISI 316L BA SP.0,5 mm | PZ | EUR | 257.82 |  | 0 |  |  | 26022
D2XCBO08 | DWKAK02D00805200751 | TERMINALE COIB.INOX ANTINTEMPERIE DN80/130 AISI 316L | PZ | EUR | 111.46 |  | 0 |  |  | 50000153347 | 8054701791929
D2XCBO10 | DWKAK02D01005200752 | TERMINALE COIB.INOX ANTINTEMPERIE DN100/150 AISI 316L BA | PZ | EUR | 126.44 |  | 0 |  |  | 50000154347 | 8054701791936
D2XCBO13 | DWKAK02D01305200753 | TERMINALE COIB.INOX ANTINTEMPERIE DN130/180 AISI 316L BA | PZ | EUR | 147.59 |  | 0 |  |  | 50000155347 | 8054701791943
D2XCBO15 | DWKAK02D01505200754 | TERMINALE COIB.INOX ANTINTEMPERIE DN150/200 AISI 316L BA | PZ | EUR | 178.44 |  | 0 |  |  | 50000156347 | 8054701791950
D2XCBO18 | DWKAK02D01805200755 | TERMINALE COIB.INOX ANTINTEMPERIE DN180/230 AISI 316L BA | PZ | EUR | 204.66 |  | 0 |  |  | 50000157347 | 8054701791967
D2XCBO20 | DWKAK02D02005200756 | TERMINALE COIB.INOX ANTINTEMPERIE DN200/250 AISI 316L BA | PZ | EUR | 227.61 |  | 0 |  |  | 50000158347 | 8054701791974
D2XCBO25 | DWKAK02D02505200757 | TERMINALE COIB.INOX ANTINTEMPERIE DN250/300 AISI 316L BA | PZ | EUR | 249.18 |  | 0 |  |  | 50000159347 | 8054701791981
D2XCBO30 | DWKAK02D03005200758 | TERMINALE COIB.INOX ANTINTEMPERIE DN300/350 AISI 316L BA | PZ | EUR | 272.24 |  | 0 |  |  | 50000160347
D2XCBO35 | DWKAK02D03505200759 | TERMINALE COIB.INOX ANTINTEMPERIE DN350/400 AISI 316L BA | PZ | EUR | 326.85 |  | 0 |  |  | 50000552347
D2XCBO40 | DWKAK02D04005200760 | TERMINALE COIB.INOX ANTINTEMPERIE DN400/450 AISI 316L BA | PZ | EUR | 342.38 |  | 0 |  |  | 50000553347
D2XCBO45 | DWKAK02D04505200761 | TERMINALE COIB.INOX ANTINTEMPERIE DN450/500 AISI 316L BA | PZ | EUR | 425.53 |  | 0 |  |  | 50000554347
D2XCBO50 | DWKAK02D05005200762 | TERMINALE COIB.INOX ANTINTEMPERIE DN500/550 AISI 316L BA | PZ | EUR | 605.61 |  | 0 |  |  | 50000555347
D2XCBO55 | DWKAK02D05505250564 | TERMINALE COIB.INOX ANTINTEMPERIE DN 550/ 600 AISI 316L BA SP.0,6 mm | PZ | EUR | 707.11 |  | 0 |  |  | 21725
D2XCBO60 | DWKAK02D06005250565 | TERMINALE COIB.INOX ANTINTEMPERIE DN 600/ 650 AISI 316L BA SP.0,6 mm | PZ | EUR | 934.87 |  | 0 |  |  | 21729
D2XCBO65 | DWKAK02D06505250566 | TERMINALE COIB.INOX ANTINTEMPERIE DN 650/ 700 AISI 316L BA SP.0,6 mm | PZ | EUR | 1073.45 |  | 0 |  |  | 21733
D2XCCI08 | DWKAK01D00805200739 | TERMINALE COIB.INOX CINESE DN80/130 AISI 316L BA | PZ | EUR | 80.07 |  | 0 |  |  | 50000145347 | 8054701791851
D2XCCI10 | DWKAK01D01005200740 | TERMINALE COIB.INOX CINESE DN100/150 AISI 316L BA | PZ | EUR | 86.2 |  | 0 |  |  | 50000146347 | 8054701791868
D2XCCI13 | DWKAK01D01305200741 | TERMINALE COIB.INOX CINESE DN130/180 AISI 316L BA | PZ | EUR | 106.28 |  | 0 |  |  | 50000147347 | 8054701791875
D2XCCI15 | DWKAK01D01505200742 | TERMINALE COIB.INOX CINESE DN150/200 AISI 316L BA | PZ | EUR | 117.91 |  | 0 |  |  | 50000148347 | 8054701791882
D2XCCI18 | DWKAK01D01805200743 | TERMINALE COIB.INOX CINESE DN180/230 AISI 316L BA | PZ | EUR | 137.22 |  | 0 |  |  | 50000149347 | 8054701791899
D2XCCI20 | DWKAK01D02005200744 | TERMINALE COIB.INOX CINESE DN200/250 AISI 316L BA | PZ | EUR | 148.04 |  | 0 |  |  | 50000150347 | 8054701791905
D2XCCI25 | DWKAK01D02505200413 | TERMINALE COIB.INOX CINESE DN250/300 AISI 316L BA | PZ | EUR | 158.58 |  | 0 |  |  | 50000151347 | 8054701791912
D2XCCI30 | DWKAK01D03005200414 | TERMINALE COIB.INOX CINESE DN300/350 AISI 316L BA | PZ | EUR | 206.7 |  | 0 |  |  | 50000152347
D2XCCI35 | DWKAK01D03505200415 | TERMINALE COIB.INOX CINESE DN350/400 AISI 316L BA | PZ | EUR | 287.03 |  | 0 |  |  | 50000542347
D2XCCI40 | DWKAK01D04005200416 | TERMINALE COIB.INOX CINESE DN400/450 AISI 316L BA | PZ | EUR | 324.49 |  | 0 |  |  | 50000543347
D2XCCI45 | DWKAK01D04505200417 | TERMINALE COIB.INOX CINESE DN450/500 AISI 316L BA | PZ | EUR | 367.01 |  | 0 |  |  | 50000544347
D2XCCI50 | DWKAK01D05005200418 | TERMINALE COIB.INOX CINESE DN500/550 AISI 316L BA | PZ | EUR | 383.09 |  | 0 |  |  | 50000545347
D2XCCI55 | DWKAK01D05505250513 | TERMINALE COIB.INOX CINESE DN 550/ 600 AISI 316L BA SP.0,6 mm | PZ | EUR | 556 |  | 0 |  |  | 21703
D2XCCI60 | DWKAK01D06005250515 | TERMINALE COIB.INOX CINESE DN 600/ 650 AISI 316L BA SP.0,6 mm | PZ | EUR | 737.97 |  | 0 |  |  | 21707
D2XCCI65 | DWKAK01D06505250517 | TERMINALE COIB.INOX CINESE DN 650/ 700 AISI 316L BA SP.0,6 mm | PZ | EUR | 875.48 |  | 0 |  |  | 21711
D2XCCI70 | DWKAK01D07005250519 | TERMINALE COIB.INOX CINESE DN 700/ 750 AISI 316L BA SP.0,6 mm | PZ | EUR | 1124.88 |  | 0 |  |  | 21715
D2XCCI75 | DWKAK01D07505250521 | TERMINALE COIB.INOX CINESE DN 750/ 800 AISI 316L BA SP.0,6 mm | PZ | EUR | 1394.62 |  | 0 |  |  | 21718
D2XCCI80 | DWKAK01D08005250523 | TERMINALE COIB.INOX CINESE DN 800/ 850 AISI 316L BA SP.0,6 mm | PZ | EUR | 1682.57 |  | 0 |  |  | 21722
D2XCCO35 | DWKAK03D03505200783 | TERMINALE COIB.INOX TRONCO CONICO DN350/400 AISI 316L BA | PZ | EUR | 215.29 |  | 0 |  |  | 50000562347
D2XCCO40 | DWKAK03D04005200784 | TERMINALE COIB.INOX TRONCO CONICO DN400/450 AISI 316L BA | PZ | EUR | 224.35 |  | 0 |  |  | 50000563347
D2XCCO45 | DWKAK03D04505200785 | TERMINALE COIB.INOX TRONCO CONICO DN450/500 AISI 316L BA | PZ | EUR | 278.9 |  | 0 |  |  | 50000564347
D2XCCO50 | DWKAK03D05005200786 | TERMINALE COIB.INOX TRONCO CONICO DN500/550 AISI 316L BA | PZ | EUR | 297.94 |  | 0 |  |  | 50000565347
D2XCCO55 | DWKAK03D05505200787 | TERMINALE COIB.INOX TRONCO CONICO DN550/600 AISI 316L BA | PZ | EUR | 322.99 |  | 0 |  |  | 50000566347
D2XCCO60 | DWKAK03D06005250634 | TERMINALE COIB.INOX TRONCO CONICO DN 600/ 650 AISI 316L BA SP.0,6 mm | PZ | EUR | 376.43 |  | 0 |  |  | 21749
D2XCCO65 | DWKAK03D06505250635 | TERMINALE COIB.INOX TRONCO CONICO DN 650/ 700 AISI 316L BA SP.0,6 mm | PZ | EUR | 409.91 |  | 0 |  |  | 21751
D2XCCO70 | DWKAK03D07005250636 | TERMINALE COIB.INOX TRONCO CONICO DN 700/ 750 AISI 316L BA SP.0,6 mm | PZ | EUR | 482.25 |  | 0 |  |  | 21753
D2XCCO75 | DWKAK03D07505250637 | TERMINALE COIB.INOX TRONCO CONICO DN 750/ 800 AISI 316L BA SP.0,6 mm | PZ | EUR | 567.89 |  | 0 |  |  | 21755
D2XCCO80 | DWKAK03D08005250632 | TERMINALE COIB.INOX TRONCO CONICO DN 800/ 850 AISI 316L BA SP.0,6 mm | PZ | EUR | 811.24 |  | 0 |  |  | 21757
D2XCCOC08 | DWKAK03D00805200775 | TERMINALE COIB.INOX TRONCO CONICO DN80/130 AISI 316L BA | PZ | EUR | 62.65 |  | 0 |  |  | 50000161347
D2XCCOC10 | DWKAK03D01005200776 | TERMINALE COIB.INOX TRONCO CONICO DN100/150 AISI 316L BA | PZ | EUR | 74.08 |  | 0 |  |  | 50000162347
D2XCCOC13 | DWKAK03D01305200777 | TERMINALE COIB.INOX TRONCO CONICO DN130/180 AISI 316L BA | PZ | EUR | 81.46 |  | 0 |  |  | 50000163347
D2XCCOC15 | DWKAK03D01505200778 | TERMINALE COIB.INOX TRONCO CONICO DN150/200 AISI 316L BA | PZ | EUR | 104.03 |  | 0 |  |  | 50000164347
D2XCCOC18 | DWKAK03D01805200779 | TERMINALE COIB.INOX TRONCO CONICO DN180/230 AISI 316L BA | PZ | EUR | 110.17 |  | 0 |  |  | 50000165347
D2XCCOC20 | DWKAK03D02005200780 | TERMINALE COIB.INOX TRONCO CONICO DN200/250 AISI 316L BA | PZ | EUR | 124.5 |  | 0 |  |  | 50000166347
D2XCCOC25 | DWKAK03D02505200781 | TERMINALE COIB.INOX TRONCO CONICO DN250/300 AISI 316L BA | PZ | EUR | 147.3 |  | 0 |  |  | 50000167347
D2XCCOC30 | DWKAK03D03005200782 | TERMINALE COIB.INOX TRONCO CONICO DN300/350 AISI 316L BA | PZ | EUR | 161.61 |  | 0 |  |  | 50000168347
D2XCEO08 | DWKAK04D00805201482 | TERMINALE COIB.INOX EOLICO DN80/130 | PZ | EUR | 218.12 |  | 0 |  |  | 50000177347
D2XCEO10 | DWKAK04D01005201483 | TERMINALE COIB.INOX EOLICO DN100/150 | PZ | EUR | 197.91 |  | 0 |  |  | 50000178347
D2XCEO13 | DWKAK04D01305201484 | TERMINALE COIB.INOX EOLICO DN130/180 | PZ | EUR | 218.62 |  | 0 |  |  | 50000179347
D2XCEO15 | DWKAK04D01505201485 | TERMINALE COIB.INOX EOLICO DN150/200 | PZ | EUR | 224.54 |  | 0 |  |  | 50000180347
D2XCEO18 | DWKAK04D01805201486 | TERMINALE COIB.INOX EOLICO DN180/230 | PZ | EUR | 247.1 |  | 0 |  |  | 50000181347
D2XCEO20 | DWKAK04D02005201487 | TERMINALE COIB.INOX EOLICO DN200/250 | PZ | EUR | 256.22 |  | 0 |  |  | 50000182347
D2XCEO25 | DWKAK04D02505201488 | TERMINALE COIB.INOX EOLICO DN250/300 | PZ | EUR | 293.72 |  | 0 |  |  | 50000183347
D2XCEO30 | DWKAK04D03005201967 | TERMINALE COIB.INOX EOLICO DN300/350 | PZ | EUR | 346.16 |  | 0 |  |  | 6555
D2XE5AT13 | DWEL050D01305200001 | ELEM. COIB.INOX H 500 X PARTENZA DN 130/180 AISI 316L BA SP.0,4 mm | PZ | EUR | 228.24 |  | 0 |  |  | 9197075620
D2XE5AT15 | DWEL050D01505200001 | ELEM. COIB.INOX H 500 DN 150/200 AISI 316L BA SP.0,4 mm PER ATTACCO FER | PZ | EUR | 259.78 |  | 0 |  |  | 9197075621
D2XE5AT18 | DWEL050D01805200001 | ELEM. COIB.INOX H 500 X PARTENZA DN 180/230 AISI 316L BA SP.0,4 mm | PZ | EUR | 288.87 |  | 0 |  |  | 9197075622
D2XE5AT20 | DWEL050D02005200001 | ELEM. COIB.INOX H 500 X PARTENZA DN 200/250 AISI 316L BA SP.0,4 mm | PZ | EUR | 313.07 |  | 0 |  |  | 9197075623
D2XE5AT25 | DWEL050D02505200001 | ELEM. COIB.INOX H 500 X PARTENZA DN 250/300 AISI 316L BA SP.0,5 mm | PZ | EUR | 362.74 |  | 0 |  |  | 9197075624
D2XE5AT30 | DWEL050D03005200001 | ELEM. COIB.INOX H 500 X PARTENZA DN 300/350 AISI 316L BA SP.0,5 mm | PZ | EUR | 430.72 |  | 0 |  |  | 9197075625
D2XGCO08 | DWVATPCD00805201682 | COIB.INOX TAPPO CIECO DN80/130 AISI 316L BA SP.0,5 mm C.GRIGLIA COMPENS. | PZ | EUR | 133.49 |  | 0 |  |  | 1926
D2XGCO10 | DWVATPCD01005201683 | COIB.INOX TAPPO CIECO DN100/150 AISI 316L BA SP.0,5 mm C.GRIGLIA COMPENS. | PZ | EUR | 136.63 |  | 0 |  |  | 1927
D2XGCO13 | DWVATPCD01305201684 | COIB.INOX TAPPO CIECO DN130/180 AISI 316L BA SP.0,5 mm C.GRIGLIA COMPENS. | PZ | EUR | 148.94 |  | 0 |  |  | 1928
D2XGCO15 | DWVATPCD01505201685 | COIB.INOX TAPPO CIECO DN150/200 AISI 316L BA SP.0,5 mm C.GRIGLIA COMPENS. | PZ | EUR | 163.94 |  | 0 |  |  | 1929
D2XGCO18 | DWVATPCD01805201686 | COIB.INOX TAPPO CIECO DN180/230 AISI 316L BA SP.0,5 mm C.GRIGLIA COMPENS. | PZ | EUR | 190.97 |  | 0 |  |  | 1930
D2XGCO20 | DWVATPCD02005201687 | COIB.INOX TAPPO CIECO DN200/250 AISI 316L BA SP.0,5 mm C.GRIGLIA COMPENS. | PZ | EUR | 199.07 |  | 0 |  |  | 1931
D2XGCO25 | DWVATPCD02505201688 | COIB.INOX TAPPO CIECO DN250/300 AISI 316L BA SP.0,5 mm C.GRIGLIA COMPENS. | PZ | EUR | 225.68 |  | 0 |  |  | 1932
D2XGCO30 | DWVATPCD03005201689 | COIB.INOX TAPPO CIECO DN300/350 AISI 316L BA SP.0,5 mm C.GRIGLIA COMPENS. | PZ | EUR | 251.33 |  | 0 |  |  | 1933
D2XI2E08 | DWELISTD00805200560 | ELEM. COIB.INOX CON PORT.ISPEZ.TONDO DN80/130 AISI 316L BA SP.0,4 mm | PZ | EUR | 131 |  | 0 |  |  | 50000129347 | 8054701796344
D2XI2E10 | DWELISTD01005200561 | ELEM. COIB.INOX CON PORT.ISPEZ.TONDO DN100/150 AISI 316L BA SP.0,4 mm | PZ | EUR | 145.21 |  | 0 |  |  | 50000130347 | 8054701796429
D2XI2E13 | DWELISTD01305200562 | ELEM. COIB.INOX CON PORT.ISPEZ.TONDO DN130/180 AISI 316L BA SP.0,4 mm | PZ | EUR | 182.32 |  | 0 |  |  | 50000131347 | 8054701796733
D2XI2E15 | DWELISTD01505200563 | ELEM. COIB.INOX CON PORT.ISPEZ.TONDO DN150/200 AISI 316L BA SP.0,4 mm | PZ | EUR | 197.41 |  | 0 |  |  | 50000132347
D2XI2E18 | DWELISTD01805200564 | ELEM. COIB.INOX CON PORT.ISPEZ.TONDO DN180/230 AISI 316L BA SP.0,4 mm | PZ | EUR | 241.52 |  | 0 |  |  | 50000133347
D2XI2E20 | DWELISTD02005200565 | ELEM. COIB.INOX CON PORT.ISPEZ.TONDO DN200/250 AISI 316L BA SP.0,4 mm | PZ | EUR | 261.7 |  | 0 |  |  | 50000134347
D2XI2E25 | DWELISTD02505200572 | ELEM. COIB.INOX CON PORT.ISPEZ.TONDO DN250/300 AISI 316L BA SP.0,5 mm | PZ | EUR | 311.42 |  | 0 |  |  | 50000135347
D2XI2E30 | DWELISTD03005200573 | ELEM. COIB.INOX CON PORT.ISPEZ.TONDO DN300/350 AISI 316L BA SP.0,5 mm | PZ | EUR | 351.41 |  | 0 |  |  | 50000136347
D2XI2E35 | DWELISTD03505200574 | ELEM. COIB.INOX CON PORT.ISPEZ.TONDO DN350/400 AISI 316L BA SP.0,5 mm | PZ | EUR | 403.74 |  | 0 |  |  | 50000522347
D2XI2E40 | DWELISTD04005200575 | ELEM. COIB.INOX CON PORT.ISPEZ.TONDO DN400/450 AISI 316L BA SP.0,5 mm | PZ | EUR | 446.37 |  | 0 |  |  | 50000523347
D2XI2E45 | DWELISTD04505200576 | ELEM. COIB.INOX CON PORT.ISPEZ.TONDO DN450/500 AISI 316L BA SP.0,5 mm | PZ | EUR | 516.79 |  | 0 |  |  | 50000524347
D2XI2E50 | DWELISTD05005200577 | ELEM. COIB.INOX CON PORT.ISPEZ.TONDO DN500/550 AISI 316L BA SP.0,5 mm | PZ | EUR | 753.15 |  | 0 |  |  | 50000525347
D2XI2E55 | DWELISTD05505250331 | ELEM. COIB.INOX CON PORT.ISPEZ.TONDO DN 550/600 AISI 316L BA SP.0,5 mm | PZ | EUR | 919.75 |  | 0 |  |  | 21620
D2XI2E60 | DWELISTD06005250333 | ELEM. COIB.INOX CON PORT.ISPEZ.TONDO DN 600/650 AISI 316L BA SP.0,5 mm | PZ | EUR | 1018.86 |  | 0 |  |  | 21622
D2XI2E65 | DWELISTD06505250335 | ELEM. COIB.INOX CON PORT.ISPEZ.TONDO DN 650/700 AISI 316L BA SP.0,5 mm | PZ | EUR | 1069.63 |  | 0 |  |  | 21624
D2XI2E70 | DWELISTD07005250337 | ELEM. COIB.INOX CON PORT.ISPEZ.TONDO DN 700/750 AISI 316L BA SP.0,5 mm | PZ | EUR | 1122.42 |  | 0 |  |  | 21626
D2XI2E75 | DWELISTD07505250339 | ELEM. COIB.INOX CON PORT.ISPEZ.TONDO DN 750/800 AISI 316L BA SP.0,5 mm | PZ | EUR | 1177.38 |  | 0 |  |  | 21628
D2XI2E80 | DWELISTD08005250341 | ELEM. COIB.INOX CON PORT.ISPEZ.TONDO DN 800/850 AISI 316L BA SP.0,5 mm | PZ | EUR | 1263.59 |  | 0 |  |  | 21630
D2XI6E08 | DWELISTD00805251193 | ELEM. COIB.INOX CON PORT.ISPEZ.TONDO ALTA TEMP. DN 80/130 AISI 316L BA SP.0,4 mm | PZ | EUR | 153.76 |  | 0 |  |  | 9197098579
D2XI6E10 | DWELISTD01005251192 | ELEM. COIB.INOX CON PORT.ISPEZ.TONDO ALTA TEMP. DN 100/150 AISI 316L BA SP.0,4 mm | PZ | EUR | 166.11 |  | 0 |  |  | 9197098581
D2XI6E13 | DWELISTD01305251194 | ELEM. COIB.INOX CON PORT.ISPEZ.TONDO ALTA TEMP. DN 130/180 AISI 316L BA SP.0,4 mm | PZ | EUR | 204.65 |  | 0 |  |  | 9197078231
D2XI6E15 | DWELISTD01505251194 | ELEM. COIB.INOX CON PORT.ISPEZ.TONDO ALTA TEMP. DN 150/200 AISI 316L BA SP.0,5 mm | PZ | EUR | 222.99 |  | 0 |  |  | 9197098564
D2XI6E18 | DWELISTD01805251195 | ELEM. COIB.INOX CON PORT.ISPEZ.TONDO ALTA TEMP. DN 180/230 AISI 316L BA SP.0,4 mm | PZ | EUR | 254.86 |  | 0 |  |  | 9197078227
D2XI6E20 | DWELISTD02005251197 | ELEM. COIB.INOX CON PORT.ISPEZ.TONDO ALTA TEMP. DN 200/250 AISI 316L BA SP.0,4 mm | PZ | EUR | 286.86 |  | 0 |  |  | 9197098582
D2XI6E25 | DWELISTD02505252391 | ELEM. COIB.INOX CON PORT.ISPEZ.TONDO ALTA TEMP. DN 250/300 AISI 316L BA SP.0,5 mm | PZ | EUR | 481.44 |  | 0 |  |  | 9197098567
D2XI6E30 | DWELISTD03005252393 | ELEM. COIB.INOX CON PORT.ISPEZ.TONDO ALTA TEMP. DN 300/350 AISI 316L BA SP.0,5 mm | PZ | EUR | 376.58 |  | 0 |  |  | 9197098568
D2XIRC08 | DWELISQD00805200596 | ELEM. COIB.INOX CON ISPEZ.QUADRA DN80/130 AISI 316L BA SP.0,4 mm | PZ | EUR | 287.96 |  | 0 |  |  | 50000137347
D2XIRC10 | DWELISQD01005200597 | ELEM. COIB.INOX CON ISPEZ.QUADRA DN100/150 AISI 316L BA SP.0,4 mm | PZ | EUR | 297.85 |  | 0 |  |  | 50000138347
D2XIRC13 | DWELISQD01305200598 | ELEM. COIB.INOX CON ISPEZ.QUADRA DN130/180 AISI 316L BA SP.0,4 mm | PZ | EUR | 272.25 |  | 0 |  |  | 50000139347
D2XIRC15 | DWELISQD01505200599 | ELEM. COIB.INOX CON ISPEZ.QUADRA DN150/200 AISI 316L BA SP.0,4 mm | PZ | EUR | 280.62 |  | 0 |  |  | 50000140347
D2XIRC18 | DWELISQD01805200600 | ELEM. COIB.INOX CON ISPEZ.QUADRA DN180/230 AISI 316L BA SP.0,4 mm | PZ | EUR | 299.46 |  | 0 |  |  | 50000141347
D2XIRC20 | DWELISQD02005200601 | ELEM. COIB.INOX CON ISPEZ.QUADRA DN200/250 AISI 316L BA SP.0,4 mm | PZ | EUR | 307.91 |  | 0 |  |  | 50000142347
D2XIRC25 | DWELISQD02505200608 | ELEM. COIB.INOX CON ISPEZ.QUADRA DN250/300 AISI 316L BA SP.0,5 mm | PZ | EUR | 370.3 |  | 0 |  |  | 50000143347
D2XIRC30 | DWELISQD03005200609 | ELEM. COIB.INOX CON ISPEZ.QUADRA DN300/350 AISI 316L BA SP.0,5 mm | PZ | EUR | 399.01 |  | 0 |  |  | 50000144347
D2XIRC35 | DWELISQD03505200610 | ELEM. COIB.INOX CON ISPEZ.QUADRA DN350/400 AISI 316L BA SP.0,5 mm | PZ | EUR | 444.16 |  | 0 |  |  | 50000532347
D2XIRC40 | DWELISQD04005200611 | ELEM. COIB.INOX CON ISPEZ.QUADRA DN400/450 AISI 316L BA SP.0,5 mm | PZ | EUR | 521.14 |  | 0 |  |  | 50000533347
D2XIRC45 | DWELISQD04505200612 | ELEM. COIB.INOX CON ISPEZ.QUADRA DN450/500 AISI 316L BA SP.0,5 mm | PZ | EUR | 620.99 |  | 0 |  |  | 50000534347
D2XIRC50 | DWELISQD05005200613 | ELEM. COIB.INOX CON ISPEZ.QUADRA DN500/550 AISI 316L BA SP.0,5 mm | PZ | EUR | 775.72 |  | 0 |  |  | 50000535347
D2XIRC55 | DWELISQD05505250357 | ELEM. COIB.INOX CON ISPEZ.QUADRA DN 550/600 AISI 316L BA SP.0,5 mm | PZ | EUR | 945.5 |  | 0 |  |  | 21608
D2XIRC60 | DWELISQD06005250359 | ELEM. COIB.INOX CON ISPEZ.QUADRA DN 600/650 AISI 316L BA SP.0,5 mm | PZ | EUR | 1046.36 |  | 0 |  |  | 21610
D2XIRC65 | DWELISQD06505250361 | ELEM. COIB.INOX CON ISPEZ.QUADRA DN 650/700 AISI 316L BA SP.0,5 mm | PZ | EUR | 1098.24 |  | 0 |  |  | 21612
D2XIRC70 | DWELISQD07005250363 | ELEM. COIB.INOX CON ISPEZ.QUADRA DN 700/750 AISI 316L BA SP.0,5 mm | PZ | EUR | 1152.29 |  | 0 |  |  | 21614
D2XIRC75 | DWELISQD07505250365 | ELEM. COIB.INOX CON ISPEZ.QUADRA DN 750/800 AISI 316L BA SP.0,5 mm | PZ | EUR | 1208.61 |  | 0 |  |  | 21616
D2XIRC80 | DWELISQD08005250343 | ELEM. COIB.INOX CON ISPEZ.QUADRA DN 800/850 AISI 316L BA SP.0,5 mm | PZ | EUR | 1316.93 |  | 0 |  |  | 21618
D2XPBA08 | DWPIPARD00805200307 | PIASTRA COIB.INOX PART. C/SCAR.LATER. DN80/130 AISI 316L BA SP.0,4 mm | PZ | EUR | 136.72 |  | 0 |  |  | 50000105347 | 8054701796351
D2XPBA10 | DWPIPARD01005200309 | PIASTRA COIB.INOX PART. C/SCAR.LATER. DN100/150 AISI 316L BA SP.0,4 mm | PZ | EUR | 144.96 |  | 0 |  |  | 50000106347 | 8054701796436
D2XPBA13 | DWPIPARD01305200311 | PIASTRA COIB.INOX PART. C/SCAR.LATER. DN130/180 AISI 316L BA SP.0,4 mm | PZ | EUR | 172.06 |  | 0 |  |  | 50000107347 | 8054701796757
D2XPBA15 | DWPIPARD01505200313 | PIASTRA COIB.INOX PART. C/SCAR.LATER. DN150/200 AISI 316L BA SP.0,4 mm | PZ | EUR | 181.35 |  | 0 |  |  | 50000108347
D2XPBA18 | DWPIPARD01805200315 | PIASTRA COIB.INOX PART. C/SCAR.LATER. DN180/230 AISI 316L BA SP.0,4 mm | PZ | EUR | 205.27 |  | 0 |  |  | 50000109347
D2XPBA20 | DWPIPARD02005200317 | PIASTRA COIB.INOX PART. C/SCAR.LATER. DN200/250 AISI 316L BA SP.0,4 mm | PZ | EUR | 216.18 |  | 0 |  |  | 50000110347
D2XPBA25 | DWPIPARD02505200339 | PIASTRA COIB.INOX PART. C/SCAR.LATER. DN250/300 AISI 316L BA SP.0,5 mm | PZ | EUR | 255.07 |  | 0 |  |  | 50000111347
D2XPBA30 | DWPIPARD03005200341 | PIASTRA COIB.INOX PART. C/SCAR.LATER. DN300/350 AISI 316L BA SP.0,5 mm | PZ | EUR | 321.5 |  | 0 |  |  | 50000112347
D2XPBA35 | DWPIPARD03505200343 | PIASTRA COIB.INOX PART. C/SCAR.LATER. DN350/400 AISI 316L BA SP.0,5 mm | PZ | EUR | 296.3 |  | 0 |  |  | 50000502347
D2XPBA40 | DWPIPARD04005200345 | PIASTRA COIB.INOX PART. C/SCAR.LATER. DN400/450 AISI 316L BA SP.0,5 mm | PZ | EUR | 345.7 |  | 0 |  |  | 50000503347
D2XPBA45 | DWPIPARD04505200347 | PIASTRA COIB.INOX PART. C/SCAR.LATER. DN450/500 AISI 316L BA SP.0,5 mm | PZ | EUR | 388.43 |  | 0 |  |  | 50000504347
D2XPBA50 | DWPIPARD05005200349 | PIASTRA COIB.INOX PART. C/SCAR.LATER. DN500/550 AISI 316L BA SP.0,5 mm | PZ | EUR | 444.5 |  | 0 |  |  | 50000505347
D2XPBA55 | DWPIPARD05505200350 | PIASTRA COIB.INOX PART. C/SCAR.LATER. DN550/600 AISI 316L BA SP.0,6 mm | PZ | EUR | 526.16 |  | 0 |  |  | 50000506347
D2XPBA60 | DWPIPARD06005200353 | PIASTRA COIB.INOX PART. C/SCAR.LATER. DN600/650 AISI 316L BA SP.0,6 mm | PZ | EUR | 601.26 |  | 0 |  |  | 50000507347
D2XPBA65 | DWPIPARD06505200355 | PIASTRA COIB.INOX PART. C/SCAR.LATER. DN650/700 AISI 316L BA SP.0,6 mm | PZ | EUR | 756.37 |  | 0 |  |  | 50000508347
D2XPBA70 | DWPIPARD07005200357 | PIASTRA COIB.INOX PART. C/SCAR.LATER. DN700/750 AISI 316L BA SP.0,6 mm | PZ | EUR | 914.73 |  | 0 |  |  | 50000509347
D2XPBA75 | DWPIPARD07505200359 | PIASTRA COIB.INOX PART. C/SCAR.LATER. DN750/800 AISI 316L BA SP.0,6 mm | PZ | EUR | 1171.41 |  | 0 |  |  | 50000510347
D2XPBA80 | DWPIPARD08005200361 | PIASTRA COIB.INOX PART. C/SCAR.LATER. DN800/850 AISI 316L BA SP.0,6 mm | PZ | EUR | 1560.79 |  | 0 |  |  | 50000511347
D2XPCS08 | DWVACSPD00802001225 | COIB.INOX SUPPORTI X PIASTRA DN80/130 AISI 304 BA SP.2 mm | PZ | EUR | 51.07 |  | 0 |  |  | 50000121347 | 8054701796375
D2XPCS10 | DWVACSPD01002001226 | COIB.INOX SUPPORTI X PIASTRA DN100/150 AISI 304 BA SP.2 mm | PZ | EUR | 55.46 |  | 0 |  |  | 50000122347 | 8054701796450
D2XPCS13 | DWVACSPD01302001227 | COIB.INOX SUPPORTI X PIASTRA DN130/180 AISI 304 BA SP.2 mm | PZ | EUR | 62.25 |  | 0 |  |  | 50000123347 | 8054701796764
D2XPCS15 | DWVACSPD01502001228 | COIB.INOX SUPPORTI X PIASTRA DN150/200 AISI 304 BA SP.2 mm | PZ | EUR | 67.18 |  | 0 |  |  | 50000124347
D2XPCS18 | DWVACSPD01802001229 | COIB.INOX SUPPORTI X PIASTRA DN180/230 AISI 304 BA SP.2 mm | PZ | EUR | 76.22 |  | 0 |  |  | 50000125347
D2XPCS20 | DWVACSPD02002001230 | COIB.INOX SUPPORTI X PIASTRA DN200/250 AISI 304 BA SP.2 mm | PZ | EUR | 82.01 |  | 0 |  |  | 50000126347
D2XPCS25 | DWVACSPD02502001231 | COIB.INOX SUPPORTI X PIASTRA DN250/300 AISI 304 BA SP.2 mm | PZ | EUR | 97.04 |  | 0 |  |  | 50000127347
D2XPCS30 | DWVACSPD03002001232 | COIB.INOX SUPPORTI X PIASTRA DN300/350 AISI 304 BA SP.2 mm | PZ | EUR | 118.56 |  | 0 |  |  | 50000128347
D2XPCS35 | DWVACSPD03502001233 | COIB.INOX SUPPORTI X PIASTRA DN350/400 AISI 304 BA SP.2 mm | PZ | EUR | 194.68 |  | 0 |  |  | 50000418347
D2XPCS40 | DWVACSPD04002001234 | COIB.INOX SUPPORTI X PIASTRA DN400/450 AISI 304 BA SP.2 mm | PZ | EUR | 222.53 |  | 0 |  |  | 50000419347
D2XPCS45 | DWVACSPD04502001235 | COIB.INOX SUPPORTI X PIASTRA DN450/500 AISI 304 BA SP.2 mm | PZ | EUR | 260.48 |  | 0 |  |  | 50000420347
D2XPCS50 | DWVACSPD05002001236 | COIB.INOX SUPPORTI X PIASTRA DN500/550 AISI 304 BA SP.2 mm | PZ | EUR | 343.11 |  | 0 |  |  | 50000421347
D2XPCS55 | DWVACSPD05502001237 | COIB.INOX SUPPORTI X PIASTRA DN550/600 AISI 304 BA SP.3 mm C/PIEGA RINFORZO | PZ | EUR | 390.03 |  | 0 |  |  | 50000422347
D2XPCS60 | DWVACSPD06002001238 | COIB.INOX SUPPORTI X PIASTRA DN600/650 AISI 304 BA SP.3 mm C/PIEGA RINFORZO | PZ | EUR | 457.91 |  | 0 |  |  | 50000423347
D2XPCS65 | DWVACSPD06502001239 | COIB.INOX SUPPORTI X PIASTRA DN650/700 AISI 304 BA SP.3 mm C/PIEGA RINFORZO | PZ | EUR | 497.18 |  | 0 |  |  | 50000424347
D2XPCS70 | DWVACSPD07002001240 | COIB.INOX SUPPORTI X PIASTRA DN700/750 AISI 304 BA SP.3 mm C/PIEGA RINFORZO | PZ | EUR | 538.33 |  | 0 |  |  | 50000425347
D2XPCS75 | DWVACSPD07502001241 | COIB.INOX SUPPORTI X PIASTRA DN750/800 AISI 304 BA SP.3 mm C/PIEGA RINFORZO | PZ | EUR | 581.61 |  | 0 |  |  | 50000426347
D2XPCS80 | DWVACSPD08002001242 | COIB.INOX SUPPORTI X PIASTRA DN800/850 AISI 304 BA SP.3 mm C/PIEGA RINFORZO | PZ | EUR | 622.11 |  | 0 |  |  | 50000427347
D2XPFP08 | DWELPFTD00805200632 | ELEM. COIB.INOX PREL. FUMI / TEMP. CON PIASTRA DN80/130 AISI 316L BA SP.0,4 mm | PZ | EUR | 364.8 |  | 0 |  |  | 50000257347
D2XPFP10 | DWELPFTD01005200633 | ELEM. COIB.INOX PREL. FUMI / TEMP. CON PIASTRA DN100/150 AISI 316L BA SP.0,4 mm | PZ | EUR | 392.56 |  | 0 |  |  | 50000258347
D2XPFP13 | DWELPFTD01305200634 | ELEM. COIB.INOX PREL. FUMI / TEMP. CON PIASTRA DN130/180 AISI 316L BA SP.0,4 mm | PZ | EUR | 372.89 |  | 0 |  |  | 50000259347
D2XPFP15 | DWELPFTD01505200635 | ELEM. COIB.INOX PREL. FUMI / TEMP. CON PIASTRA DN150/200 AISI 316L BA SP.0,4 mm | PZ | EUR | 382.53 |  | 0 |  |  | 50000260347
D2XPFP18 | DWELPFTD01805200636 | ELEM. COIB.INOX PREL. FUMI / TEMP. CON PIASTRA DN180/230 AISI 316L BA SP.0,4 mm | PZ | EUR | 404.36 |  | 0 |  |  | 50000261347
D2XPFP20 | DWELPFTD02005200637 | ELEM. COIB.INOX PREL. FUMI / TEMP. CON PIASTRA DN200/250 AISI 316L BA SP.0,4 mm | PZ | EUR | 414.09 |  | 0 |  |  | 50000262347
D2XPFP25 | DWELPFTD02505200644 | ELEM. COIB.INOX PREL. FUMI / TEMP. CON PIASTRA DN250/300 AISI 316L BA SP.0,5 mm | PZ | EUR | 449.39 |  | 0 |  |  | 50000263347
D2XPFP30 | DWELPFTD03005200645 | ELEM. COIB.INOX PREL. FUMI / TEMP. CON PIASTRA DN300/350 AISI 316L BA SP.0,5 mm | PZ | EUR | 482.67 |  | 0 |  |  | 50000264347
D2XPFP35 | DWELPFTD03505200646 | ELEM. COIB.INOX PREL. FUMI / TEMP. CON PIASTRA DN350/400 AISI 316L BA SP.0,5 mm | PZ | EUR | 614.02 |  | 0 |  |  | 50000652347
D2XPFP40 | DWELPFTD04005200647 | ELEM. COIB.INOX PREL. FUMI / TEMP. CON PIASTRA DN400/450 AISI 316L BA SP.0,5 mm | PZ | EUR | 721.94 |  | 0 |  |  | 50000653347
D2XPFP45 | DWELPFTD04505200648 | ELEM. COIB.INOX PREL. FUMI / TEMP. CON PIASTRA DN450/500 AISI 316L BA SP.0,5 mm | PZ | EUR | 862.22 |  | 0 |  |  | 50000654347
D2XPFP50 | DWELPFTD05005200649 | ELEM. COIB.INOX PREL. FUMI / TEMP. CON PIASTRA DN500/550 AISI 316L BA SP.0,5 mm | PZ | EUR | 1079.89 |  | 0 |  |  | 50000655347
D2XPFP55 | DWELPFTD05505250317 | ELEM. COIB.INOX PREL. FUMI / TEMP. CON PIASTRA DN 550/600 AISI 316L BA SP.0,5 mm | PZ | EUR | 1263.23 |  | 0 |  |  | 21633
D2XPFP60 | DWELPFTD06005250318 | ELEM. COIB.INOX PREL. FUMI / TEMP. CON PIASTRA DN 600/650 AISI 316L BA SP.0,5 mm | PZ | EUR | 1398.72 |  | 0 |  |  | 21637
D2XPFP65 | DWELPFTD06505250326 | ELEM. COIB.INOX PREL. FUMI / TEMP. DN 650/700 AISI 316L BA SP.0,6 mm | PZ | EUR | 1468.2 |  | 0 |  |  | 21642
D2XPFP70 | DWELPFTD07005250327 | ELEM. COIB.INOX PREL. FUMI / TEMP. DN 700/750 AISI 316L BA SP.0,6 mm | PZ | EUR | 1540.64 |  | 0 |  |  | 21646
D2XPFP75 | DWELPFTD07505250328 | ELEM. COIB.INOX PREL. FUMI / TEMP. DN 750/800 AISI 316L BA SP.0,6 mm | PZ | EUR | 1616.09 |  | 0 |  |  | 21650
D2XPFP80 | DWELPFTD08005250329 | ELEM. COIB.INOX PREL. FUMI / TEMP. DN 800/850 AISI 316L BA SP.0,6 mm | PZ | EUR | 1761.63 |  | 0 |  |  | 21654
D2XPFS08 | DWELPIFD00805200497 | ELEM. COIB.INOX PRELIEVO FUMI DN80/130 AISI 316L BA SP.0,4 mm | PZ | EUR | 99.85 |  | 0 |  |  | 50000249347
D2XPFS10 | DWELPIFD01005200498 | ELEM. COIB.INOX PRELIEVO FUMI DN100/150 AISI 316L BA SP.0,4 mm | PZ | EUR | 106.78 |  | 0 |  |  | 50000250347
D2XPFS13 | DWELPIFD01305200499 | ELEM. COIB.INOX PRELIEVO FUMI DN130/180 AISI 316L BA SP.0,4 mm | PZ | EUR | 119.78 |  | 0 |  |  | 50000251347
D2XPFS15 | DWELPIFD01505200500 | ELEM. COIB.INOX PRELIEVO FUMI DN150/200 AISI 316L BA SP.0,4 mm | PZ | EUR | 127.66 |  | 0 |  |  | 50000252347
D2XPFS18 | DWELPIFD01805200501 | ELEM. COIB.INOX PRELIEVO FUMI DN180/230 AISI 316L BA SP.0,4 mm | PZ | EUR | 141.35 |  | 0 |  |  | 50000253347
D2XPFS20 | DWELPIFD02005200502 | ELEM. COIB.INOX PRELIEVO FUMI DN200/250 AISI 316L BA SP.0,4 mm | PZ | EUR | 152.39 |  | 0 |  |  | 50000254347
D2XPFS25 | DWELPIFD02505200509 | ELEM. COIB.INOX PRELIEVO FUMI DN250/300 AISI 316L BA SP.0,5 mm | PZ | EUR | 174.89 |  | 0 |  |  | 50000255347
D2XPFS30 | DWELPIFD03005200510 | ELEM. COIB.INOX PRELIEVO FUMI DN300/350 AISI 316L BA SP.0,5 mm | PZ | EUR | 195.41 |  | 0 |  |  | 50000256347
D2XPFS35 | DWELPIFD03505200511 | ELEM. COIB.INOX PRELIEVO FUMI DN350/400 AISI 316L BA SP.0,5 mm | PZ | EUR | 208.78 |  | 0 |  |  | 50000161410
D2XPFS40 | DWELPIFD04005200512 | ELEM. COIB.INOX PRELIEVO FUMI DN400/450 AISI 316L BA SP.0,5 mm | PZ | EUR | 236.77 |  | 0 |  |  | 50001091410
D2XPFS45 | DWELPIFD04505200513 | ELEM. COIB.INOX PRELIEVO FUMI DN450/500 AISI 316L BA SP.0,5 mm | PZ | EUR | 298.08 |  | 0 |  |  | 54903
D2XPFS50 | DWELPIFD05005200514 | ELEM. COIB.INOX PRELIEVO FUMI DN500/550 AISI 316L BA SP.0,5 mm | PZ | EUR | 319.57 |  | 0 |  |  | 50001092410
D2XPFT08 | DWELPFTD00805200530 | ELEM. COIB.INOX PREL. FUMI / TEMP. DN80/130 AISI 316L BA SP.0,4 mm | PZ | EUR | 164.6 |  | 0 |  |  | 50000265347
D2XPFT10 | DWELPFTD01005200531 | ELEM. COIB.INOX PREL. FUMI / TEMP. DN100/150 AISI 316L BA SP.0,4 mm | PZ | EUR | 177.12 |  | 0 |  |  | 50000266347
D2XPFT13 | DWELPFTD01305200532 | ELEM. COIB.INOX PREL. FUMI / TEMP. DN130/180 AISI 316L BA SP.0,4 mm | PZ | EUR | 199.83 |  | 0 |  |  | 50000267347
D2XPFT15 | DWELPFTD01505200533 | ELEM. COIB.INOX PREL. FUMI / TEMP. DN150/200 AISI 316L BA SP.0,4 mm | PZ | EUR | 216.18 |  | 0 |  |  | 50000268347
D2XPFT18 | DWELPFTD01805200534 | ELEM. COIB.INOX PREL. FUMI / TEMP. DN180/230 AISI 316L BA SP.0,4 mm | PZ | EUR | 241.23 |  | 0 |  |  | 50000269347
D2XPFT20 | DWELPFTD02005200535 | ELEM. COIB.INOX PREL. FUMI / TEMP. DN200/250 AISI 316L BA SP.0,4 mm | PZ | EUR | 254.39 |  | 0 |  |  | 50000270347
D2XPFT25 | DWELPFTD02505200542 | ELEM. COIB.INOX PREL. FUMI / TEMP. DN250/300 AISI 316L BA SP.0,5 mm | PZ | EUR | 290.2 |  | 0 |  |  | 50000271347
D2XPFT30 | DWELPFTD03005200543 | ELEM. COIB.INOX PREL. FUMI / TEMP. DN300/350 AISI 316L BA SP.0,5 mm | PZ | EUR | 327.01 |  | 0 |  |  | 50000272347
D2XPIMD08 | DWPIPDMD00805200362 | PIASTRA COIB.INOX INT.MONO-DOPPIA DN80/130 AISI 316L BA SP.0,4 mm | PZ | EUR | 153.19 |  | 0 |  |  | 50000025410
D2XPIMD10 | DWPIPDMD01005200364 | PIASTRA COIB.INOX INT.MONO-DOPPIA DN100/150 AISI 316L BA SP.0,4 mm | PZ | EUR | 155.94 |  | 0 |  |  | 50000026410
D2XPIMD13 | DWPIPDMD01305200366 | PIASTRA COIB.INOX INT.MONO-DOPPIA DN130/180 AISI 316L BA SP.0,4 mm | PZ | EUR | 157.81 |  | 0 |  |  | 50000027410
D2XPIMD15 | DWPIPDMD01505200368 | PIASTRA COIB.INOX INT.MONO-DOPPIA DN150/200 AISI 316L BA SP.0,4 mm | PZ | EUR | 181.04 |  | 0 |  |  | 50000028410
D2XPIMD18 | DWPIPDMD01805200370 | PIASTRA COIB.INOX INT.MONO-DOPPIA DN180/230 AISI 316L BA SP.0,4 mm | PZ | EUR | 226.54 |  | 0 |  |  | 50000029410
D2XPIMD20 | DWPIPDMD02005200372 | PIASTRA COIB.INOX INT.MONO-DOPPIA DN200/250 AISI 316L BA SP.0,4 mm | PZ | EUR | 253.45 |  | 0 |  |  | 50000030410
D2XPIMD25 | DWPIPDMD02505251128 | PIASTRA COIB.INOX INT.MONO-DOPPIA DN 250/300 AISI 316L BA SP.0,5 mm | PZ | EUR | 329.55 |  | 0 |  |  | 25678
D2XPIMD30 | DWPIPDMD03005251129 | PIASTRA COIB.INOX INT.MONO-DOPPIA DN 300/350 AISI 316L BA SP.0,5 mm | PZ | EUR | 384.32 |  | 0 |  |  | 25679
D2XPIN08 | DWPIINTD00805200259 | PIASTRA COIB.INOX INTERMEDIA DN80/130 AISI 316L BA SP.0,4 mm | PZ | EUR | 128.98 |  | 0 |  |  | 50000113347 | 8054701796368
D2XPIN10 | DWPIINTD01005200260 | PIASTRA COIB.INOX INTERMEDIA DN100/150 AISI 316L BA SP.0,4 mm | PZ | EUR | 132.56 |  | 0 |  |  | 50000114347 | 8054701796443
D2XPIN13 | DWPIINTD01305200261 | PIASTRA COIB.INOX INTERMEDIA DN130/180 AISI 316L BA SP.0,4 mm | PZ | EUR | 155.89 |  | 0 |  |  | 50000115347 | 8054701796740
D2XPIN15 | DWPIINTD01505200262 | PIASTRA COIB.INOX INTERMEDIA DN150/200 AISI 316L BA SP.0,4 mm | PZ | EUR | 167.31 |  | 0 |  |  | 50000116347
D2XPIN18 | DWPIINTD01805200263 | PIASTRA COIB.INOX INTERMEDIA DN180/230 AISI 316L BA SP.0,4 mm | PZ | EUR | 189.76 |  | 0 |  |  | 50000117347
D2XPIN20 | DWPIINTD02005200264 | PIASTRA COIB.INOX INTERMEDIA DN200/250 AISI 316L BA SP.0,4 mm | PZ | EUR | 207.13 |  | 0 |  |  | 50000118347
D2XPIN25 | DWPIINTD02505200284 | PIASTRA COIB.INOX INTERMEDIA DN250/300 AISI 316L BA SP.0,5 mm | PZ | EUR | 251.77 |  | 0 |  |  | 50000119347
D2XPIN30 | DWPIINTD03005200286 | PIASTRA COIB.INOX INTERMEDIA DN300/350 AISI 316L BA SP.0,5 mm | PZ | EUR | 297.34 |  | 0 |  |  | 50000120347
D2XPIN35 | DWPIINTD03505200288 | PIASTRA COIB.INOX INTERMEDIA DN350/400 AISI 316L BA SP.0,5 mm | PZ | EUR | 297.56 |  | 0 |  |  | 50000512347
D2XPIN40 | DWPIINTD04005200290 | PIASTRA COIB.INOX INTERMEDIA DN400/450 AISI 316L BA SP.0,5 mm | PZ | EUR | 350.62 |  | 0 |  |  | 50000513347
D2XPIN45 | DWPIINTD04505200292 | PIASTRA COIB.INOX INTERMEDIA DN450/500 AISI 316L BA SP.0,5 mm | PZ | EUR | 391.08 |  | 0 |  |  | 50000514347
D2XPIN50 | DWPIINTD05005200294 | PIASTRA COIB.INOX INTERMEDIA DN500/550 AISI 316L BA SP.0,5 mm | PZ | EUR | 452.97 |  | 0 |  |  | 50000515347
D2XPIN55 | DWPIINTD05505200295 | PIASTRA COIB.INOX INTERMEDIA DN550/600 AISI 316L BA SP.0,6 mm | PZ | EUR | 603.87 |  | 0 |  |  | 50000516347
D2XPIN60 | DWPIINTD06005200298 | PIASTRA COIB.INOX INTERMEDIA DN600/650 AISI 316L BA SP.0,6 mm | PZ | EUR | 679.58 |  | 0 |  |  | 50000517347
D2XPIN65 | DWPIINTD06505200300 | PIASTRA COIB.INOX INTERMEDIA DN650/700 AISI 316L BA SP.0,6 mm | PZ | EUR | 804.86 |  | 0 |  |  | 50000518347
D2XPIN70 | DWPIINTD07005200302 | PIASTRA COIB.INOX INTERMEDIA DN700/750 AISI 316L BA SP.0,6 mm | PZ | EUR | 977.15 |  | 0 |  |  | 50000519347
D2XPIN75 | DWPIINTD07505200304 | PIASTRA COIB.INOX INTERMEDIA DN750/800 AISI 316L BA SP.0,6 mm | PZ | EUR | 1240.72 |  | 0 |  |  | 50000520347
D2XPIN80 | DWPIINTD08005200306 | PIASTRA COIB.INOX INTERMEDIA DN800/850 AISI 316L BA SP.0,6 mm | PZ | EUR | 1635.19 |  | 0 |  |  | 50000521347
D2XRDM08 | DWGIGUCD00805200837 | RACC. COIB.INOX DOPPIA-MONO DN80/130 AISI 316L BA SP.0,4 mm | PZ | EUR | 49.97 |  | 0 |  |  | 50000193347
D2XRDM10 | DWGIGUCD01005200838 | RACC. COIB.INOX DOPPIA-MONO DN100/150 AISI 316L BA SP.0,4 mm | PZ | EUR | 54.92 |  | 0 |  |  | 50000194347
D2XRDM13 | DWGIGUCD01305200839 | RACC. COIB.INOX DOPPIA-MONO DN130/180 AISI 316L BA SP.0,4 mm | PZ | EUR | 64.05 |  | 0 |  |  | 50000195347
D2XRDM15 | DWGIGUCD01505200840 | RACC. COIB.INOX DOPPIA-MONO DN150/200 AISI 316L BA SP.0,4 mm | PZ | EUR | 72.87 |  | 0 |  |  | 50000196347
D2XRDM18 | DWGIGUCD01805200841 | RACC. COIB.INOX DOPPIA-MONO DN180/230 AISI 316L BA SP.0,4 mm | PZ | EUR | 80.96 |  | 0 |  |  | 50000197347
D2XRDM20 | DWGIGUCD02005200842 | RACC. COIB.INOX DOPPIA-MONO DN200/250 AISI 316L BA SP.0,4 mm | PZ | EUR | 87.76 |  | 0 |  |  | 50000198347
D2XRDM25 | DWGIGUCD02505200849 | RACC. COIB.INOX DOPPIA-MONO DN250/300 AISI 316L BA SP.0,5 mm | PZ | EUR | 101.72 |  | 0 |  |  | 50000199347
D2XRDM30 | DWGIGUCD03005200850 | RACC. COIB.INOX DOPPIA-MONO DN300/350 AISI 316L BA SP.0,5 mm | PZ | EUR | 120.76 |  | 0 |  |  | 50000200347
D2XRDM35 | DWGIGUCD03505200851 | RACC. COIB.INOX DOPPIA-MONO DN350/400 AISI 316L BA SP.0,5 mm | PZ | EUR | 146.73 |  | 0 |  |  | 50000592347
D2XRDM40 | DWGIGUCD04005200852 | RACC. COIB.INOX DOPPIA-MONO DN400/450 AISI 316L BA SP.0,5 mm | PZ | EUR | 185.76 |  | 0 |  |  | 50000593347
D2XRDM45 | DWGIGUCD04505200853 | RACC. COIB.INOX DOPPIA-MONO DN450/500 AISI 316L BA SP.0,5 mm | PZ | EUR | 223.98 |  | 0 |  |  | 50000594347
D2XRDM50 | DWGIGUCD05005200854 | RACC. COIB.INOX DOPPIA-MONO DN500/550 AISI 316L BA SP.0,5 mm | PZ | EUR | 270.92 |  | 0 |  |  | 50000595347
D2XRDM55 | DWGIGUCD05505250714 | RACC. COIB.INOX DOPPIA-MONO DN 550/600 AISI 316L BA SP.0,6 mm | PZ | EUR | 351.55 |  | 0 |  |  | 21689
D2XRDM60 | DWGIGUCD06005250716 | RACC. COIB.INOX DOPPIA-MONO DN 600/650 AISI 316L BA SP.0,6 mm | PZ | EUR | 417.68 |  | 0 |  |  | 21691
D2XRDM65 | DWGIGUCD06505250718 | RACC. COIB.INOX DOPPIA-MONO DN 650/700 AISI 316L BA SP.0,6 mm | PZ | EUR | 604.06 |  | 0 |  |  | 21693
D2XRDM70 | DWGIGUCD07005250720 | RACC. COIB.INOX DOPPIA-MONO DN 700/750 AISI 316L BA SP.0,6 mm | PZ | EUR | 725.89 |  | 0 |  |  | 21695
D2XRDM75 | DWGIGUCD07505250722 | RACC. COIB.INOX DOPPIA-MONO DN 750/800 AISI 316L BA SP.0,6 mm | PZ | EUR | 865.71 |  | 0 |  |  | 21697
D2XRDM80 | DWGIGUCD08005250724 | RACC. COIB.INOX DOPPIA-MONO DN 800/850 AISI 316L BA SP.0,6 mm | PZ | EUR | 1073.24 |  | 0 |  |  | 21699
D2XRMD08 | DWGIGICD00805200801 | RACC. COIB.INOX MONO-DOPPIA(RACCORDO CALDAIA) DN80/130 AISI 316L BA SP.0,4 mm | PZ | EUR | 51.07 |  | 0 |  |  | 50000185347 | 8054701796399
D2XRMD10 | DWGIGICD01005200802 | RACC. COIB.INOX MONO-DOPPIA (RACCORDO CALDAIA) DN100/150 AISI 316L BA SP.0,4 mm | PZ | EUR | 56.16 |  | 0 |  |  | 50000186347 | 8054701796474
D2XRMD13 | DWGIGICD01305200803 | RACC. COIB.INOX MONO-DOPPIA (RACCORDO CALDAIA) DN130/180 AISI 316L BA SP.0,4 mm | PZ | EUR | 65.38 |  | 0 |  |  | 50000187347 | 8054701796771
D2XRMD15 | DWGIGICD01505200804 | RACC. COIB.INOX MONO-DOPPIA (RACCORDO CALDAIA) DN150/200 AISI 316L BA SP.0,4 mm | PZ | EUR | 74.43 |  | 0 |  |  | 50000188347 | 8054701797495
D2XRMD18 | DWGIGICD01805200805 | RACC. COIB.INOX MONO-DOPPIA (RACCORDO CALDAIA) DN180/230 AISI 316L BA SP.0,4 mm | PZ | EUR | 82.76 |  | 0 |  |  | 50000189347
D2XRMD20 | DWGIGICD02005200806 | RACC. COIB.INOX MONO-DOPPIA (RACCORDO CALDAIA) DN200/250 AISI 316L BA SP.0,4 mm | PZ | EUR | 89.7 |  | 0 |  |  | 50000190347
D2XRMD25 | DWGIGICD02505200813 | RACC. COIB.INOX MONO-DOPPIA (RACCORDO CALDAIA) DN250/300 AISI 316L BA SP.0,5 mm | PZ | EUR | 103.92 |  | 0 |  |  | 50000191347
D2XRMD30 | DWGIGICD03005200814 | RACC. COIB.INOX MONO-DOPPIA (RACCORDO CALDAIA) DN300/350 AISI 316L BA SP.0,5 mm | PZ | EUR | 123.4 |  | 0 |  |  | 50000192347
D2XRMD35 | DWGIGICD03505200815 | RACC. COIB.INOX MONO-DOPPIA (RACCORDO CALDAIA) DN350/400 AISI 316L BA SP.0,5 mm | PZ | EUR | 155.29 |  | 0 |  |  | 50000582347
D2XRMD40 | DWGIGICD04005200816 | RACC. COIB.INOX MONO-DOPPIA (RACCORDO CALDAIA) DN400/450 AISI 316L BA SP.0,5 mm | PZ | EUR | 196.52 |  | 0 |  |  | 50000583347
D2XRMD45 | DWGIGICD04505200817 | RACC. COIB.INOX MONO-DOPPIA (RACCORDO CALDAIA) DN450/500 AISI 316L BA SP.0,5 mm | PZ | EUR | 236.82 |  | 0 |  |  | 50000584347
D2XRMD50 | DWGIGICD05005200818 | RACC. COIB.INOX MONO-DOPPIA (RACCORDO CALDAIA) DN500/550 AISI 316L BA SP.0,5 mm | PZ | EUR | 286.31 |  | 0 |  |  | 50000585347
D2XRMD55 | DWGIGICD05505250695 | RACC. COIB.INOX MONO-DOPPIA (RACC.CALDAIA) DN 550/600 AISI 316L BA SP.0,6 mm | PZ | EUR | 440.14 |  | 0 |  |  | 21677
D2XRMD60 | DWGIGICD06005250697 | RACC. COIB.INOX MONO-DOPPIA (RACC.CALDAIA) DN 600/650 AISI 316L BA SP.0,6 mm | PZ | EUR | 505.07 |  | 0 |  |  | 21679
D2XRMD65 | DWGIGICD06505250699 | RACC. COIB.INOX MONO-DOPPIA (RACC.CALDAIA) DN 650/700 AISI 316L BA SP.0,6 mm | PZ | EUR | 696.99 |  | 0 |  |  | 21681
D2XRMD70 | DWGIGICD07005250701 | RACC. COIB.INOX MONO-DOPPIA (RACC.CALDAIA) DN 700/750 AISI 316L BA SP.0,6 mm | PZ | EUR | 813.83 |  | 0 |  |  | 21683
D2XRMD75 | DWGIGICD07505250703 | RACC. COIB.INOX MONO-DOPPIA (RACC.CALDAIA) DN 750/800 AISI 316L BA SP.0,6 mm | PZ | EUR | 955.49 |  | 0 |  |  | 21685
D2XRMD80 | DWGIGICD08005250705 | RACC. COIB.INOX MONO-DOPPIA (RACC.CALDAIA) DN 800/850 AISI 316L BA SP.0,6 mm | PZ | EUR | 1161.66 |  | 0 |  |  | 21687
D2XRMDF08 | DWGIGICD00805251934 | RACC. COIB.INOX MONO-DOPPIA (RACC.CALDAIA) DN 80/130 AISI 316L BA SP.0,4 mm USC.DN 80 FEMMINA | PZ | EUR | 56.17 |  | 0 |  |  | 65711
D2XRMDF10 | DWGIGICD01005251125 | RACC. COIB.INOX MONO-DOPPIA (RACC.CALDAIA) DN 100/150 AISI 316L BA SP.0,4 mm USC.DN 100 FEMMINA | PZ | EUR | 61.77 |  | 0 |  |  | 48743
D2XRMDF13 | DWGIGICD01305252097 | RACC. COIB.INOX MONO-DOPPIA (RACC.CALDAIA) DN 130/180 AISI 316L BA SP.0,4 mm USC.DN 130 FEMMINA | PZ | EUR | 71.92 |  | 0 |  |  | 68278
D2XRMDF15 | DWGIGICD01505251126 | RACC. COIB.INOX MONO-DOPPIA (RACC.CALDAIA) DN 150/200 AISI 316L BA SP.0,4 mm USC.DN 150 FEMMINA | PZ | EUR | 81.88 |  | 0 |  |  | 48744
D2XRMDF18 | DWGIGICD01805252098 | RACC. COIB.INOX MONO-DOPPIA (RACC.CALDAIA) DN 180/230 AISI 316L BA SP.0,4 mm USC.DN 180 FEMMINA | PZ | EUR | 91.03 |  | 0 |  |  | 68279
D2XRMDF20 | DWGIGICD02005252261 | RACC. COIB.INOX MONO-DOPPIA (RACC.CALDAIA) DN 200/250 AISI 316L BA SP.0,4 mm USC.DN 200 FEMMINA | PZ | EUR | 98.65 |  | 0 |  |  | 70695
D2XRMDF25 | DWGIGICD02505251127 | RACC. COIB.INOX MONO-DOPPIA (RACC.CALDAIA) DN 250/300 AISI 316L BA SP.0,5 mm USC.DN 250 FEMMINA | PZ | EUR | 114.31 |  | 0 |  |  | 48745
D2XRMDF30 | DWGIGICD03005253080 | RACC. COIB.INOX MONO-DOPPIA (RACC.CALDAIA) DN 300/350 AISI 316L BA SP.0,5 mm USC.DN 300 FEMMINA | PZ | EUR | 135.74 |  | 0 |  |  | 9197090151
D2XRMDF35 | DWGIGICD03505253077 | RACC. COIB.INOX MONO-DOPPIA (RACC.CALDAIA) DN 350/400 AISI 316L BA SP.0,5 mm USC.DN 350 FEMMINA | PZ | EUR | 170.81 |  | 0 |  |  | 9197081562
D2XRS10/08 | DWRI000D00805251241 | RIDUZIONE COIB.INOX DN80F/100M AISI 316L BA SP.0,4 mm | PZ | EUR | 162.94 |  | 0 |  |  | 47803
D2XRS13/08 | DWRI000D01305251887 | RIDUZIONE COIB.INOX DN130M/80F AISI 316L BA SP.0,4 mm | PZ | EUR | 174.94 |  | 0 |  |  | 63130
D2XRS13/10 | DWRI000D01305201620 | RIDUZIONE COIB.INOX DN130/100 AISI 316L BA SP.0,4 mm | PZ | EUR | 183.25 |  | 0 |  |  | 1864
D2XRS15/08 | DWRI000D01505251888 | RIDUZIONE COIB.INOX DN150M/80F | PZ | EUR | 186.91 |  | 0 |  |  | 63132
D2XRS15/10 | DWRI000D01505201618 | RIDUZIONE COIB.INOX DN150/100 AISI 316L BA SP.0,4 mm | PZ | EUR | 190.61 |  | 0 |  |  | 1862
D2XRS15/13 | DWRI000D01505201617 | RIDUZIONE COIB.INOX DN150/130 AISI 316L BA SP.0,4 mm | PZ | EUR | 229.48 |  | 0 |  |  | 1861
D2XRS18/08 | DWRI000D01805201620 | RIDUZIONE COIB.INOX DN180M/80 F AISI 316L BA SP.0,4 mm | PZ | EUR | 227.57 |  | 0 |  |  | 9197091033
D2XRS18/10 | DWRI000D01805201619 | RIDUZIONE COIB.INOX DN180/100 AISI 316L BA SP.0,4 mm | PZ | EUR | 227.57 |  | 0 |  |  | 1863
D2XRS18/13 | DWRI000D01805201615 | RIDUZIONE COIB.INOX DN180/130 AISI 316L BA SP.0,4 mm | PZ | EUR | 237.47 |  | 0 |  |  | 1859
D2XRS18/15 | DWRI000D01805201614 | RIDUZIONE COIB.INOX DN180/150 AISI 316L BA SP.0,4 mm | PZ | EUR | 246.04 |  | 0 |  |  | 1858
D2XRS20/10 | DWRI000D02005251889 | RIDUZIONE COIB.INOX DN200M/100F | PZ | EUR | 236.82 |  | 0 |  |  | 63133
D2XRS20/13 | DWRI000D02005201613 | RIDUZIONE COIB.INOX DN200/130 AISI 316L BA SP.0,4 mm | PZ | EUR | 244.74 |  | 0 |  |  | 1857
D2XRS20/15 | DWRI000D02005201612 | RIDUZIONE COIB.INOX DN200/150 AISI 316L BA SP.0,4 mm | PZ | EUR | 261.91 |  | 0 |  |  | 1856
D2XRS20/18 | DWRI000D02005201611 | RIDUZIONE COIB.INOX DN200/180 AISI 316L BA SP.0,4 mm | PZ | EUR | 285.71 |  | 0 |  |  | 1855
D2XRS25/10 | DWRI000D02505201616 | RIDUZIONE COIB.INOX DN250/100 AISI 316L BA SP.0,4 mm | PZ | EUR | 300.29 |  | 0 |  |  | 1860
D2XRS25/13 | DWRI000D02505201610 | RIDUZIONE COIB.INOX DN250/130 AISI 316L BA SP.0,4 mm | PZ | EUR | 300.29 |  | 0 |  |  | 1854
D2XRS25/15 | DWRI000D02505201609 | RIDUZIONE COIB.INOX DN250/150 AISI 316L BA SP.0,4 mm | PZ | EUR | 305.62 |  | 0 |  |  | 1853
D2XRS25/18 | DWRI000D02505201608 | RIDUZIONE COIB.INOX DN250/180 AISI 316L BA SP.0,4 mm | PZ | EUR | 317.46 |  | 0 |  |  | 1852
D2XRS25/20 | DWRI000D02505201607 | RIDUZIONE COIB.INOX DN250/200 AISI 316L BA SP.0,4 mm | PZ | EUR | 336.64 |  | 0 |  |  | 1851
D2XRS30/15 | DWRI000D03005251891 | RIDUZIONE COIB.INOX DN300M/150F | PZ | EUR | 377.01 |  | 0 |  |  | 63135
D2XRS30/18 | DWRI000D03005251890 | RIDUZIONE COIB.INOX DN300M/180F | PZ | EUR | 386.89 |  | 0 |  |  | 63134
D2XRS30/20 | DWRI000D03005201606 | RIDUZIONE COIB.INOX DN300/200 AISI 316L BA SP.0,5 mm | PZ | EUR | 393.58 |  | 0 |  |  | 1850
D2XRS30/25 | DWRI000D03005201605 | RIDUZIONE COIB.INOX DN300/250 AISI 316L BA SP.0,5 mm | PZ | EUR | 416.67 |  | 0 |  |  | 1849
D2XRS35/20 | DWRI000D03505201602 | RIDUZIONE COIB.INOX DN350/200 AISI 316L BA SP.0,5 mm | PZ | EUR | 418.99 |  | 0 |  |  | 1846
D2XRS35/25 | DWRI000D03505201601 | RIDUZIONE COIB.INOX DN350/250 AISI 316L BA SP.0,5 mm | PZ | EUR | 426.62 |  | 0 |  |  | 1845
D2XRS35/30 | DWRI000D03505201600 | RIDUZIONE COIB.INOX DN350/300 AISI 316L BA SP.0,5 mm | PZ | EUR | 434.56 |  | 0 |  |  | 1844
D2XRS40/25 | DWRI000D04005201598 | RIDUZIONE COIB.INOX DN400/250 AISI 316L BA SP.0,5 mm | PZ | EUR | 437.23 |  | 0 |  |  | 1842
D2XRS40/30 | DWRI000D04005201597 | RIDUZIONE COIB.INOX DN400/300 AISI 316L BA SP.0,5 mm | PZ | EUR | 445.81 |  | 0 |  |  | 1841
D2XRS40/35 | DWRI000D04005201596 | RIDUZIONE COIB.INOX DN400/350 AISI 316L BA SP.0,5 mm | PZ | EUR | 533.33 |  | 0 |  |  | 1840
D2XRS45/25 | DWRI000D04505201595 | RIDUZIONE COIB.INOX DN450/250 AISI 316L BA SP.0,5 mm | PZ | EUR | 449.77 |  | 0 |  |  | 1839
D2XRS45/30 | DWRI000D04505201594 | RIDUZIONE COIB.INOX DN450/300 AISI 316L BA SP.0,5 mm | PZ | EUR | 457.72 |  | 0 |  |  | 1838
D2XRS45/35 | DWRI000D04505201593 | RIDUZIONE COIB.INOX DN450/350 AISI 316L BA SP.0,5 mm | PZ | EUR | 544.38 |  | 0 |  |  | 1837
D2XRS45/40 | DWRI000D04505201592 | RIDUZIONE COIB.INOX DN450/400 AISI 316L BA SP.0,5 mm | PZ | EUR | 591.28 |  | 0 |  |  | 1836
D2XRS50/35 | DWRI000D05005251894 | RIDUZIONE COIB.INOX DN500M/350F | PZ | EUR | 556.4 |  | 0 |  |  | 63138
D2XRS50/40 | DWRI000D05005251896 | RIDUZIONE COIB.INOX DN500M/400F | PZ | EUR | 652.08 |  | 0 |  |  | 63140
D2XRS50/45 | DWRI000D05005251895 | RIDUZIONE COIB.INOX DN500M/450F | PZ | EUR | 688.18 |  | 0 |  |  | 63139
D2XSAR08 | DWGISARD00805252372 | RACC. COIB.INOX CON SARACINESCA DN 80/130 AISI 316L BA SP.0,4 mm | PZ | EUR | 387.2 |  | 0 |  |  | 72022
D2XSAR10 | DWGISARD01005252373 | RACC. COIB.INOX CON SARACINESCA DN 100/150 AISI 316L BA SP.0,4 mm | PZ | EUR | 387.2 |  | 0 |  |  | 72023
D2XSAR13 | DWGISARD01305252374 | RACC. COIB.INOX CON SARACINESCA DN 130/180 AISI 316L BA SP.0,4 mm | PZ | EUR | 426.19 |  | 0 |  |  | 72024
D2XSAR15 | DWGISARD01505252375 | RACC. COIB.INOX CON SARACINESCA DN 150/200 AISI 316L BA SP.0,4 mm | PZ | EUR | 486.79 |  | 0 |  |  | 72025
D2XSAR18 | DWGISARD01805252376 | RACC. COIB.INOX CON SARACINESCA DN 180/230 AISI 316L BA SP.0,4 mm | PZ | EUR | 547.33 |  | 0 |  |  | 72026
D2XSAR20 | DWGISARD02005252377 | RACC. COIB.INOX CON SARACINESCA DN 200/250 AISI 316L BA SP.0,4 mm | PZ | EUR | 547.33 |  | 0 |  |  | 72027
D2XSAR25 | DWGISARD02505252379 | RACC. COIB.INOX CON SARACINESCA DN 250/300 AISI 316L BA SP.0,5 mm | PZ | EUR | 790.71 |  | 0 |  |  | 72029
D2XSAR30 | DWGISARD03005252380 | RACC. COIB.INOX CON SARACINESCA 0,50 m. DN 300/350 AISI 316L BA SP.0,5 mm | PZ | EUR | 790.71 |  | 0 |  |  | 72030
D2XSCA08 | DWVASCCD00805200704 | COIB.INOX SCARICO CONDENSA DN80/130 AISI 316L BA SP.0,4 mm | PZ | EUR | 72.37 |  | 0 |  |  | 50000081347 | 8054701796405
D2XSCA10 | DWVASCCD01005200705 | COIB.INOX SCARICO CONDENSA DN100/150 AISI 316L BA SP.0,4 mm | PZ | EUR | 74.77 |  | 0 |  |  | 50000082347 | 8054701796481
D2XSCA13 | DWVASCCD01305200706 | COIB.INOX SCARICO CONDENSA DN130/180 AISI 316L BA SP.0,4 mm | PZ | EUR | 89.8 |  | 0 |  |  | 50000083347 | 8054701796719
D2XSCA15 | DWVASCCD01505200707 | COIB.INOX SCARICO CONDENSA DN150/200 AISI 316L BA SP.0,4 mm | PZ | EUR | 96.49 |  | 0 |  |  | 50000084347 | 8054701797464
D2XSCA18 | DWVASCCD01805200708 | COIB.INOX SCARICO CONDENSA DN180/230 AISI 316L BA SP.0,4 mm | PZ | EUR | 107.21 |  | 0 |  |  | 50000085347
D2XSCA20 | DWVASCCD02005200709 | COIB.INOX SCARICO CONDENSA DN200/250 AISI 316L BA SP.0,4 mm | PZ | EUR | 118.8 |  | 0 |  |  | 50000086347
D2XSCA25 | DWVASCCD02505200716 | COIB.INOX SCARICO CONDENSA DN250/300 AISI 316L BA SP.0,5 mm | PZ | EUR | 140.9 |  | 0 |  |  | 50000087347
D2XSCA30 | DWVASCCD03005200717 | COIB.INOX SCARICO CONDENSA DN300/350 AISI 316L BA SP.0,5 mm | PZ | EUR | 156.03 |  | 0 |  |  | 50000088347
D2XSCA35 | DWVASCCD03505200718 | COIB.INOX SCARICO CONDENSA DN350/400 AISI 316L BA SP.0,5 mm | PZ | EUR | 189.35 |  | 0 |  |  | 50000472347
D2XSCA40 | DWVASCCD04005200719 | COIB.INOX SCARICO CONDENSA DN400/450 AISI 316L BA SP.0,5 mm | PZ | EUR | 198.5 |  | 0 |  |  | 50000473347
D2XSCA45 | DWVASCCD04505200720 | COIB.INOX SCARICO CONDENSA DN450/500 AISI 316L BA SP.0,5 mm | PZ | EUR | 229.1 |  | 0 |  |  | 50000474347
D2XSCA50 | DWVASCCD05005200721 | COIB.INOX SCARICO CONDENSA DN500/550 AISI 316L BA SP.0,5 mm | PZ | EUR | 244.81 |  | 0 |  |  | 50000475347
D2XSCA55 | DWVASCCD05505250369 | COIB.INOX SCARICO CONDENSA DN 550/600 AISI 316L BA SP.0,6 mm | PZ | EUR | 286.59 |  | 0 |  |  | 21947
D2XSCA60 | DWVASCCD06005250371 | COIB.INOX SCARICO CONDENSA DN 600/650 AISI 316L BA SP.0,6 mm | PZ | EUR | 333.52 |  | 0 |  |  | 21951
D2XSCA65 | DWVASCCD06505250373 | COIB.INOX SCARICO CONDENSA DN 650/700 AISI 316L BA SP.0,6 mm | PZ | EUR | 469.88 |  | 0 |  |  | 21955
D2XSCA70 | DWVASCCD07005250375 | COIB.INOX SCARICO CONDENSA DN 700/750 AISI 316L BA SP.0,6 mm | PZ | EUR | 726.84 |  | 0 |  |  | 21959
D2XSCA75 | DWVASCCD07505250377 | COIB.INOX SCARICO CONDENSA DN 750/800 AISI 316L BA SP.0,6 mm | PZ | EUR | 966.92 |  | 0 |  |  | 21963
D2XSCA80 | DWVASCCD08005250366 | COIB.INOX SCARICO CONDENSA DN 800/850 AISI 316L BA SP.0,6 mm | PZ | EUR | 1187.69 |  | 0 |  |  | 21967
D2XSCL08 | DWVASCCD00805201460 | COIB.INOX SCARICO CONDENSA DN 80/130 AISI 316L BA SP.0,4 mm CON SCARICO LATERALE | PZ | EUR | 156.08 |  | 0 |  |  | 9197078622
D2XSCL10 | DWVASCCD01005201461 | COIB.INOX SCARICO CONDENSA DN100/150 AISI 316L BA SP.0,4 mm CON SCARICO LATERALE | PZ | EUR | 104.68 |  | 0 |  |  | 9197097577
D2XSCL13 | DWVASCCD01305252669 | COIB.INOX SCARICO CONDENSA DN 130/180 AISI 316L BA SP.0,4 mm CON SCARICO LATERALE | PZ | EUR | 125.72 |  | 0 |  |  | 9197093924
D2XSCL15 | DWVASCCD01505201463 | COIB.INOX SCARICO CONDENSA DN 150/200 AISI 316L BA SP.0,4 mm CON SCARICO LATERALE | PZ | EUR | 177.84 |  | 0 |  |  | 9197075975
D2XSCL18 | DWVASCCD01805251190 | COIB.INOX SCARICO CONDENSA DN 180/230 AISI 316L BA SP.0,4 mm CON SCARICO LATERALE | PZ | EUR | 236.85 |  | 0 |  |  | 26561
D2XSCL20 | DWVASCCD02005252424 | COIB.INOX SCARICO CONDENSA DN 200/250 AISI 316L BA SP.0,4 mm CON SCARICO LATERALE | PZ | EUR | 254.85 |  | 0 |  |  | 9197074155
D2XSCL25 | DWVASCCD02505201031 | COIB.INOX SCARICO CONDENSA DN 250/300 AISI 316L BA SP.0,5 mm CON SCARICO LATERALE | PZ | EUR | 326.56 |  | 0 |  |  | 9197093916
D2XSCL30 | DWVASCCD03005253138 | COIB.INOX SCARICO CONDENSA DN 300/350 AISI 316L BA SP.0,5 mm CON SCARICO LATERALE | PZ | EUR | 373.21 |  | 0 |  |  | 9197080050
D2XSCL35 | DWVASCCD03505253021 | COIB.INOX SCARICO CONDENSA LATERALE DN 350/400 AISI 316L BA SP.0,5 mm | PZ | EUR | 497.46 |  | 0 |  |  | 9197095607
D2XSCL40 | DWVASCCD04005201032 | COIB.INOX SCARICO CONDENSA DN 400/450 AISI 316L BA SP 0,5 mm CON SCARICO LATERALE | PZ | EUR | 839.54 |  | 0 |  |  | 9197094722
D2XSCL45 | DWVASCCD04505201032 | COIB.INOX SCARICO CONDENSA DN 450/500 AISI 316L BA SP.0,5 mm CON SCARICO LATERALE | PZ | EUR | 1259.26 |  | 0 |  |  | 9197074302
D2XT4M08 | DWTEG45D00805200432 | RACCORDO 'T' COIB.INOX 45Â° DN80/130 AISI 316L BA SP.0,4 mm | PZ | EUR | 275.97 |  | 0 |  |  | 50000089347
D2XT4M10 | DWTEG45D01005200433 | RACCORDO 'T' COIB.INOX 45Â° DN100/150 AISI 316L BA SP.0,4 mm | PZ | EUR | 296.33 |  | 0 |  |  | 50000090347
D2XT4M13 | DWTEG45D01305200434 | RACCORDO 'T' COIB.INOX 45Â° DN130/180 AISI 316L BA SP.0,4 mm | PZ | EUR | 371.21 |  | 0 |  |  | 50000091347
D2XT4M15 | DWTEG45D01505200435 | RACCORDO 'T' COIB.INOX 45Â° DN150/200 AISI 316L BA SP.0,4 mm | PZ | EUR | 384.38 |  | 0 |  |  | 50000092347
D2XT4M18 | DWTEG45D01805200436 | RACCORDO 'T' COIB.INOX 45Â° DN180/230 AISI 316L BA SP.0,4 mm | PZ | EUR | 423.73 |  | 0 |  |  | 50000093347
D2XT4M20 | DWTEG45D02005200437 | RACCORDO 'T' COIB.INOX 45Â° DN200/250 AISI 316L BA SP.0,4 mm | PZ | EUR | 491.96 |  | 0 |  |  | 50000094347
D2XT4M25 | DWTEG45D02505200438 | RACCORDO 'T' COIB.INOX 45Â° DN250/300 AISI 316L BA SP.0,5 mm | PZ | EUR | 625.49 |  | 0 |  |  | 50000095347
D2XT4M30 | DWTEG45D03005200439 | RACCORDO 'T' COIB.INOX 45Â° DN300/350 AISI 316L BA SP.0,5 mm | PZ | EUR | 702.98 |  | 0 |  |  | 50000096347
D2XT4M35 | DWTEG45D03505200440 | RACCORDO 'T' COIB.INOX 45Â° DN350/400 AISI 316L BA SP.0,5 mm | PZ | EUR | 835.36 |  | 0 |  |  | 50000482347
D2XT4M40 | DWTEG45D04005200441 | RACCORDO 'T' COIB.INOX 45Â° DN400/450 AISI 316L BA SP.0,5 mm | PZ | EUR | 959.94 |  | 0 |  |  | 50000483347
D2XT4M45 | DWTEG45D04505200442 | RACCORDO 'T' COIB.INOX 45Â° DN450/500 AISI 316L BA SP.0,5 mm | PZ | EUR | 1181.17 |  | 0 |  |  | 50000484347
D2XT4M50 | DWTEG45D05005200443 | RACCORDO 'T' COIB.INOX 45Â° DN500/550 AISI 316L BA SP.0,5 mm | PZ | EUR | 1304.69 |  | 0 |  |  | 50000485347
D2XT4M55 | DWTEG45D05505250282 | RACCORDO 'T' COIB.INOX 45Â° DN 550/600 AISI 316L BA SP.0,6 mm | PZ | EUR | 1689.75 |  | 0 |  |  | 21813
D2XT4M60 | DWTEG45D06005250283 | RACCORDO 'T' COIB.INOX 45Â° DN 600/650 AISI 316L BA SP.0,6 mm | PZ | EUR | 2021.72 |  | 0 |  |  | 21815
D2XT4M65 | DWTEG45D06505250284 | RACCORDO 'T' COIB.INOX 45Â° DN 650/700 AISI 316L BA SP.0,6 mm | PZ | EUR | 2410.97 |  | 0 |  |  | 21817
D2XT4M70 | DWTEG45D07005250285 | RACCORDO 'T' COIB.INOX 45Â° DN 700/750 AISI 316L BA SP.0,6 mm | PZ | EUR | 3112.84 |  | 0 |  |  | 21819
D2XT4M75 | DWTEG45D07505250286 | RACCORDO 'T' COIB.INOX 45Â° DN 750/800 AISI 316L BA SP.0,6 mm | PZ | EUR | 3862.94 |  | 0 |  |  | 21821
D2XT4M80 | DWTEG45D08005250287 | RACCORDO 'T' COIB.INOX 45Â° DN 800/850 AISI 316L BA SP.0,6 mm | PZ | EUR | 4733.28 |  | 0 |  |  | 21823
D2XT8M08 | DWTEG87D00805250264 | RACCORDO 'T' COIB.INOX 87Â° DN 80/130 AISI 316L BA SP.0,4 mm | PZ | EUR | 124.33 |  | 0 |  |  | 21827
D2XT8M10 | DWTEG87D01005250265 | RACCORDO 'T' COIB.INOX 87Â° DN 100/150 AISI 316L BA SP.0,4 mm | PZ | EUR | 135.69 |  | 0 |  |  | 21828
D2XT8M13 | DWTEG87D01305250266 | RACCORDO 'T' COIB.INOX 87Â° DN 130/180 AISI 316L BA SP.0,4 mm | PZ | EUR | 167.58 |  | 0 |  |  | 21829
D2XT8M15 | DWTEG87D01505250267 | RACCORDO 'T' COIB.INOX 87Â° DN 150/200 AISI 316L BA SP.0,4 mm | PZ | EUR | 179.66 |  | 0 |  |  | 21830
D2XT8M18 | DWTEG87D01805250268 | RACCORDO 'T' COIB.INOX 87Â° DN 180/230 AISI 316L BA SP.0,4 mm | PZ | EUR | 214.3 |  | 0 |  |  | 21831
D2XT8M20 | DWTEG87D02005250269 | RACCORDO 'T' COIB.INOX 87Â° DN 200/250 AISI 316L BA SP.0,4 mm | PZ | EUR | 231.26 |  | 0 |  |  | 21832
D2XT8M25 | DWTEG87D02505250275 | RACCORDO 'T' COIB.INOX 87Â° DN 250/300 AISI 316L BA SP.0,5 mm | PZ | EUR | 374.87 |  | 0 |  |  | 21833
D2XT8M30 | DWTEG87D03005250276 | RACCORDO 'T' COIB.INOX 87Â° DN 300/350 AISI 316L BA SP.0,5 mm | PZ | EUR | 365.35 |  | 0 |  |  | 21834
D2XT8M35 | DWTEG87D03505250277 | RACCORDO 'T' COIB.INOX 87Â° DN 350/400 AISI 316L BA SP.0,5 mm | PZ | EUR | 497.1 |  | 0 |  |  | 21835
D2XT8M40 | DWTEG87D04005250278 | RACCORDO 'T' COIB.INOX 87Â° DN 400/450 AISI 316L BA SP.0,5 mm | PZ | EUR | 554.31 |  | 0 |  |  | 21836
D2XT8M45 | DWTEG87D04505250279 | RACCORDO 'T' COIB.INOX 87Â° DN 450/500 AISI 316L BA SP.0,5 mm | PZ | EUR | 678.09 |  | 0 |  |  | 21837
D2XT8M50 | DWTEG87D05005250280 | RACCORDO 'T' COIB.INOX 87Â° DN 500/550 AISI 316L BA SP.0,5 mm | PZ | EUR | 815.7 |  | 0 |  |  | 21838
D2XT8M55 | DWTEG87D05505250288 | RACCORDO 'T' COIB.INOX 87Â° DN 550/600 AISI 316L BA SP.0,6 mm | PZ | EUR | 1194.49 |  | 0 |  |  | 21840
D2XT8M60 | DWTEG87D06005250289 | RACCORDO 'T' COIB.INOX 87Â° DN 600/650 AISI 316L BA SP.0,6 mm | PZ | EUR | 1369.6 |  | 0 |  |  | 21842
D2XT8M65 | DWTEG87D06505250290 | RACCORDO 'T' COIB.INOX 87Â° DN 650/700 AISI 316L BA SP.0,6 mm | PZ | EUR | 1633.31 |  | 0 |  |  | 21844
D2XT8M70 | DWTEG87D07005250291 | RACCORDO 'T' COIB.INOX 87Â° DN 700/750 AISI 316L BA SP.0,6 mm | PZ | EUR | 1946.58 |  | 0 |  |  | 21846
D2XT8M75 | DWTEG87D07505250292 | RACCORDO 'T' COIB.INOX 87Â° DN 750/800 AISI 316L BA SP.0,6 mm | PZ | EUR | 2318.99 |  | 0 |  |  | 21848
D2XT8M80 | DWTEG87D08005250293 | RACCORDO 'T' COIB.INOX 87Â° DN 800/850 AISI 316L BA SP.0,6 mm | PZ | EUR | 2762.17 |  | 0 |  |  | 21850
D2XT8RM10 | DWTEG87D01005251303 | RACCORDO 'T' COIB.INOX 87Â° USC.DN 80 MONO DN 100/150 AISI 316L BA SP.0,4 mm | PZ | EUR | 116.26 |  | 0 |  |  | 9197090675
D2XT8RM13 | DWTEG87D01305251304 | RACCORDO 'T' COIB.INOX 87Â° USC.DN 80 MONO DN 130/180 AISI 316L BA SP.0,4 mm | PZ | EUR | 123.86 |  | 0 |  |  | 9197090676
D2XT8RM15 | DWTEG87D01505251305 | RACCORDO 'T' COIB.INOX 87Â° USC.DN 80 MONO DN 150/200 AISI 316L BA SP.0,4 mm | PZ | EUR | 134.32 |  | 0 |  |  | 9197075393
D2XT8RM18 | DWTEG87D01805251306 | RACCORDO 'T' COIB.INOX 87Â° USC.DN 80 MONO DN 180/230 AISI 316L BA SP.0,4 mm | PZ | EUR | 167.98 |  | 0 |  |  | 9197081877
D2XT8RM20 | DWTEG87D02005251307 | RACCORDO 'T' COIB.INOX 87Â° USC.DN 80 MONO DN 200/250 AISI 316L BA SP.0,4 mm | PZ | EUR | 179.72 |  | 0 |  |  | 9197080241
D2XT8RM25 | DWTEG87D02505251313 | RACCORDO 'T' COIB.INOX 87Â° USC.DN 80 MONO DN 250/300 AISI 316L BA SP.0,5 mm | PZ | EUR | 235.17 |  | 0 |  |  | 9197078068
D2XT8RM30 | DWTEG87D03005251314 | RACCORDO 'T' COIB.INOX 87Â° USC.DN 80 MONO DN 300/350 AISI 316L BA SP.0,5 mm | PZ | EUR | 267.48 |  | 0 |  |  | 9197090678
D2XT9I208 | DWTEG90D00805253054 | RACCORDO 'T' COIB.INOX 90Â° CON ISPEZIONE TAPPO TONDO DN 80/130 AISI 316L BA SP.0,4 mm | PZ | EUR | 352.31 |  | 0 |  |  | 9197074234
D2XT9I210 | DWTEG90D01005253055 | RACCORDO 'T' COIB.INOX 90Â° CON ISPEZIONE TAPPO TONDO DN 100/150 AISI 316L BA SP.0,4 mm | PZ | EUR | 387.74 |  | 0 |  |  | 9197074247
D2XT9I213 | DWTEG90D01305252207 | RACCORDO 'T' COIB.INOX 90Â° CON ISPEZIONE TAPPO TONDO DN 130/180 AISI 316L BA SP.0,4 mm | PZ | EUR | 483.18 |  | 0 |  |  | 9197074235
D2XT9I215 | DWTEG90D01505252208 | RACCORDO 'T' COIB.INOX 90Â° CON ISPEZIONE TAPPO TONDO DN 150/200 AISI 316L BA SP.0,4 mm | PZ | EUR | 520.82 |  | 0 |  |  | 9197074237
D2XT9I218 | DWTEG90D01805252283 | RACCORDO 'T' COIB.INOX 90Â° DN 180/230 AISI 316L BA SP.0,4 mm CON ISP. TAPPO TONDO LATO OPPOSTO | PZ | EUR | 629.95 |  | 0 |  |  | 9197073919
D2XT9I220 | DWTEG90D02005252421 | RACCORDO 'T' COIB.INOX 90Â° CON ISPEZIONE TAPPO TONDO DN 200/250 AISI 316L BA SP.0,4 mm | PZ | EUR | 681.32 |  | 0 |  |  | 9197074241
D2XT9I225 | DWTEG90D02505251961 | RACCORDO 'T' COIB.INOX 90Â° CON ISPEZIONE TAPPO TONDO DN 250/300 AISI 316L BA SP.0,5 mm | PZ | EUR | 879.63 |  | 0 |  |  | 9197075916
D2XT9I230 | DWTEG90D03005253139 | RACCORDO 'T' COIB.INOX 90Â° CHIUSO DN 300/350 C.ISP. TAPPO TONDO AISI 316L BA SP.0,5 mm | PZ | EUR | 986.78 |  | 0 |  |  | 9197072228
D2XT9I608 | DWTEG90D00805253056 | RACCORDO 'T' COIB.INOX 90Â° CON ISPEZ. TAPPO TONDO ALTA TEMP DN 80/130 AISI 316L BA SP.0,4 mm | PZ | EUR | 380.49 |  | 0 |  |  | 9197075215
D2XT9I610 | DWTEG90D01005253056 | RACCORDO 'T' COIB.INOX 90Â° CON ISPEZ. TAPPO TONDO ALTA TEMP DN 100/150 AISI 316L BA SP.0,4 mm | PZ | EUR | 418.75 |  | 0 |  |  | 9197074248
D2XT9I613 | DWTEG90D01305252208 | RACCORDO 'T' COIB.INOX 90Â° CON ISPEZ. TAPPO TONDO ALTA TEMP DN 130/180 AISI 316L BA SP.0,4 mm | PZ | EUR | 521.85 |  | 0 |  |  | 9197074236
D2XT9I615 | DWTEG90D01505251957 | RACCORDO 'T' COIB.INOX 90Â° DN 150/200 AISI 316L BA SP.0,4 mm C.ISP. TAPPO TONDO ALTA TEMPERATURA | PZ | EUR | 562.48 |  | 0 |  |  | 66463
D2XT9I618 | DWTEG90D01805252284 | RACCORDO 'T' COIB.INOX 90Â° DN 180/230 AISI 316L BA SP.0,4 mm CON ISP. TONDA ALTA TEMP. LATO OPPOSTO | PZ | EUR | 680.32 |  | 0 |  |  | 9197073920
D2XT9I620 | DWTEG90D02005251958 | RACCORDO 'T' COIB.INOX 90Â° DN 200/250 AISI 316L BA SP.0,4 mm C.ISP. TAPPO TONDO ALTA TEMPERATURA | PZ | EUR | 735.85 |  | 0 |  |  | 66464
D2XT9I625 | DWTEG90D02505251959 | RACCORDO 'T' COIB.INOX 90Â° DN 250/300 AISI 316L BA SP.0,5 mm C.ISP. TAPPO TONDO ALTA TEMPERATURA | PZ | EUR | 949.98 |  | 0 |  |  | 66465
D2XT9I630 | DWTEG90D03005253140 | RACCORDO 'T' COIB.INOX 90Â° CON ISPEZ. TAPPO TONDO ALTA TEMP DN 300/350 AISI 316L BA SP.0,5 mm | PZ | EUR | 1065.76 |  | 0 |  |  | 9197076849
D2XT9M08 | DWTEG90D00805252695 | RACCORDO 'T' COIB.INOX 90Â° DN80/130 AISI 316L BA SP.0,4 mm H. UTILE 270mm | PZ | EUR | 113.04 |  | 0 |  |  | 75915 | 8054701791783
D2XT9M10 | DWTEG90D01005252697 | RACCORDO 'T' COIB.INOX 90Â° DN100/150 AISI 316L BA SP.0,4 mm H. UTILE 270mm | PZ | EUR | 123.37 |  | 0 |  |  | 75917 | 8054701791790
D2XT9M13 | DWTEG90D01305201137 | RACCORDO 'T' COIB.INOX 90Â° DN130/180 AISI 316L BA | PZ | EUR | 152.34 |  | 0 |  |  | 50000067347 | 8054701791806
D2XT9M15 | DWTEG90D01505201138 | RACCORDO 'T' COIB.INOX 90Â° DN150/200 AISI 316L BA | PZ | EUR | 163.33 |  | 0 |  |  | 50000068347 | 8054701791813
D2XT9M18 | DWTEG90D01805201139 | RACCORDO 'T' COIB.INOX 90Â° DN180/230 AISI 316L BA | PZ | EUR | 194.81 |  | 0 |  |  | 50000069347 | 8054701791820
D2XT9M20 | DWTEG90D02005201140 | RACCORDO 'T' COIB.INOX 90Â° DN200/250 AISI 316L BA | PZ | EUR | 210.23 |  | 0 |  |  | 50000070347 | 8054701791837
D2XT9M25 | DWTEG90D02505201441 | RACCORDO 'T' COIB.INOX 90Â° DN250/300 AISI 316L BA SP.0,5 mm | PZ | EUR | 297.85 |  | 0 |  |  | 50000071347 | 8054701791844
D2XT9M30 | DWTEG90D03005201443 | RACCORDO 'T' COIB.INOX 90Â° DN300/350 AISI 316L BA SP.0,5 mm | PZ | EUR | 332.13 |  | 0 |  |  | 50000072347
D2XT9M35 | DWTEG90D03505201625 | RACCORDO 'T' COIB.INOX 90Â° DN350/400 AISI 316L BA SP.0,5 mm | PZ | EUR | 451.91 |  | 0 |  |  | 50000462347
D2XT9M40 | DWTEG90D04005201626 | RACCORDO 'T' COIB.INOX 90Â° DN400/450 AISI 316L BA SP.0,5 mm | PZ | EUR | 503.91 |  | 0 |  |  | 50000463347
D2XT9M45 | DWTEG90D04505201627 | RACCORDO 'T' COIB.INOX 90Â° DN450/500 AISI 316L BA SP.0,5 mm | PZ | EUR | 616.45 |  | 0 |  |  | 50000464347
D2XT9M50 | DWTEG90D05005201628 | RACCORDO 'T' COIB.INOX 90Â° DN500/550 AISI 316L BA SP.0,5 mm | PZ | EUR | 741.54 |  | 0 |  |  | 50000465347
D2XT9M55 | DWTEG90D05505250294 | RACCORDO 'T' COIB.INOX 90Â° DN 550/600 AISI 316L BA SP.0,6 mm | PZ | EUR | 1085.89 |  | 0 |  |  | 21852
D2XT9M60 | DWTEG90D06005250295 | RACCORDO 'T' COIB.INOX 90Â° DN 600/650 AISI 316L BA SP.0,6 mm | PZ | EUR | 1245.1 |  | 0 |  |  | 21854
D2XT9M65 | DWTEG90D06505250296 | RACCORDO 'T' COIB.INOX 90Â° DN 650/700 AISI 316L BA SP.0,6 mm | PZ | EUR | 1484.83 |  | 0 |  |  | 21856
D2XT9M70 | DWTEG90D07005250297 | RACCORDO 'T' COIB.INOX 90Â° DN 700/750 AISI 316L BA SP.0,6 mm | PZ | EUR | 1769.61 |  | 0 |  |  | 21858
D2XT9M75 | DWTEG90D07505250298 | RACCORDO 'T' COIB.INOX 90Â° DN 750/800 AISI 316L BA SP.0,6 mm | PZ | EUR | 2108.17 |  | 0 |  |  | 21860
D2XT9M80 | DWTEG90D08005250299 | RACCORDO 'T' COIB.INOX 90Â° DN 800/850 AISI 316L BA SP.0,6 mm | PZ | EUR | 2511.08 |  | 0 |  |  | 21862
D2XT9RA08 | DWTEG9UD00805252695 | RACCORDO 'T' COIB.INOX 90Â° DN80/130 USC. DN. 80/100 COIB. ARIA AISI 316L BA SP.0,4 mm | PZ | EUR | 150.62 |  | 0 |  |  | 9197093949
D2XT9RA10 | DWTEG9UD01005252707 | RACCORDO 'T' COIB.INOX 90Â° DN100/150 USC. DN. 80/100 COIB. ARIA AISI 316L BA SP.0,4 mm | PZ | EUR | 158.39 |  | 0 |  |  | 9197093942
D2XT9RA13 | DWTEG9UD01305252669 | RACCORDO 'T' COIB.INOX 90Â° DN130/180 USC. DN. 80/100 COIB. ARIA AISI 316L BA SP.0,4 mm | PZ | EUR | 158.97 |  | 0 |  |  | 9197093943
D2XT9RA15 | DWTEG90D01505252213 | RACCORDO 'T' COIB.INOX 90Â° TIG USCITA DN 80 COIB ARIA DN 150/200 AISI 316L BA SP.0,4 mm | PZ | EUR | 174.76 |  | 0 |  |  | 9197090149
D2XT9RA18 | DWTEG9UD01805252258 | RACCORDO 'T' COIB.INOX 90Â° DN180/230 USC. DN. 80/100 COIB. ARIA AISI 316L BA SP.0,4 mm | PZ | EUR | 205.36 |  | 0 |  |  | 9197093945
D2XT9RA20 | DWTEG9UD02005252259 | RACCORDO 'T' COIB.INOX 90Â° DN200/250 USC. DN. 80/100 COIB. ARIA AISI 316L BA SP.0,4 mm | PZ | EUR | 216.02 |  | 0 |  |  | 9197093946
D2XT9RA25 | DWTEG9UD02505251031 | RACCORDO 'T' COIB.INOX 90Â° DN250/300 USC. DN. 80/100 COIB. ARIA AISI 316L BA SP.0,5 mm | PZ | EUR | 266.43 |  | 0 |  |  | 9197093947
D2XT9RA30 | DWTEG9UD03005251032 | RACCORDO 'T' COIB.INOX 90Â° DN300/350 USC. DN. 80/100 COIB. ARIA AISI 316L BA SP.0,5 mm | PZ | EUR | 289.49 |  | 0 |  |  | 9197093948
D2XT9RF08 | DWTEG9UD00805250997 | RACCORDO 'T' COIB.INOX 90Â° USC.DN 80 MONO FEMMINA DN 80/130 AISI 316L BA SP.0,4 mm | PZ | EUR | 106.39 |  | 0 |  |  | 32628
D2XT9RF10 | DWTEG9UD01005251000 | RACCORDO 'T' COIB.INOX 90Â° USC.DN 80 MONO FEMMINA DN 100/150 AISI 316L BA SP.0,4 mm | PZ | EUR | 99.85 |  | 0 |  |  | 32631
D2XT9RF13 | DWTEG9UD01305251002 | RACCORDO 'T' COIB.INOX 90Â° USC.DN 80 MONO FEMMINA DN 130/180 AISI 316L BA SP.0,4 mm | PZ | EUR | 112.53 |  | 0 |  |  | 32633
D2XT9RF15 | DWTEG9UD01505252260 | RACCORDO 'T' COIB.INOX 90Â° USC.DN 80 MONO FEMMINA DN 150/200 AISI 316L BA SP.0,4 mm | PZ | EUR | 122.07 |  | 0 |  |  | 9197098570
D2XT9RF18 | DWTEG9UD01805251006 | RACCORDO 'T' COIB.INOX 90Â° USC.DN 80 MONO FEMMINA DN 180/230 AISI 316L BA SP.0,4 mm | PZ | EUR | 152.66 |  | 0 |  |  | 32637
D2XT9RF20 | DWTEG9UD02005251008 | RACCORDO 'T' COIB.INOX 90Â° USC.DN 80 MONO FEMMINA DN 200/250 AISI 316L BA SP.0,4 mm | PZ | EUR | 163.33 |  | 0 |  |  | 32639
D2XT9RF25 | DWTEG9UD02505251033 | RACCORDO 'T' COIB.INOX 90Â° USC.DN 80 MONO FEMMINA DN 250/300 AISI 316L BA SP.0,5 mm | PZ | EUR | 213.74 |  | 0 |  |  | 9197098866
D2XT9RF30 | DWTEG9UD03005251031 | RACCORDO 'T' COIB.INOX 90Â° USC.DN 80 MONO FEMMINA DN 300/350 AISI 316L BA SP.0,5 mm | PZ | EUR | 243.06 |  | 0 |  |  | 32647
D2XT9RM08 | DWTEG9UD00805200431 | RACCORDO 'T' COIB.INOX 90Â° USC.DN 80 MONO DN80/130 AISI 316L BA SP.0,4 mm | PZ | EUR | 97.95 |  | 0 |  |  | 50000073347 | 8054701796382
D2XT9RM10 | DWTEG9UD01005201629 | RACCORDO 'T' COIB.INOX 90Â° USC.DN 80 MONO DN100/150 AISI 316L BA SP.0,4 mm | PZ | EUR | 105.68 |  | 0 |  |  | 50000074347 | 8054701796467
D2XT9RM13 | DWTEG9UD01305201630 | RACCORDO 'T' COIB.INOX 90Â° USC.DN 80 MONO DN130/180 AISI 316L BA SP.0,4 mm | PZ | EUR | 112.53 |  | 0 |  |  | 50000075347 | 8054701796702
D2XT9RM15 | DWTEG9UD01505201631 | RACCORDO 'T' COIB.INOX 90Â° USC.DN 80 MONO DN150/200 AISI 316L BA SP.0,4 mm | PZ | EUR | 122.07 |  | 0 |  |  | 50000076347
D2XT9RM18 | DWTEG9UD01805201632 | RACCORDO 'T' COIB.INOX 90Â° USC.DN 80 MONO DN180/230 AISI 316L BA SP.0,4 mm | PZ | EUR | 152.66 |  | 0 |  |  | 50000077347
D2XT9RM20 | DWTEG9UD02005201633 | RACCORDO 'T' COIB.INOX 90Â° USC.DN 80 MONO DN200/250 AISI 316L BA SP.0,4 mm | PZ | EUR | 163.33 |  | 0 |  |  | 50000078347
D2XT9RM25 | DWTEG9UD02505201634 | RACCORDO 'T' COIB.INOX 90Â° USC.DN 80 MONO DN250/300 AISI 316L BA SP.0,5 mm | PZ | EUR | 213.74 |  | 0 |  |  | 50000079347
D2XT9RM30 | DWTEG9UD03005201635 | RACCORDO 'T' COIB.INOX 90Â° USC.DN 80 MONO DN300/350 AISI 316L BA SP.0,5 mm | PZ | EUR | 243.06 |  | 0 |  |  | 50000080347
D2XTCI08 | DWVATPCD00805200668 | COIB.INOX TAPPO CIECO DN80/130 AISI 316L BA SP.0,4 mm | PZ | EUR | 79.4 |  | 0 |  |  | 50000097347 | 8054701796412
D2XTCI10 | DWVATPCD01005200669 | COIB.INOX TAPPO CIECO DN100/150 AISI 316L BA SP.0,4 mm | PZ | EUR | 81.76 |  | 0 |  |  | 50000098347 | 8054701796498
D2XTCI13 | DWVATPCD01305200670 | COIB.INOX TAPPO CIECO DN130/180 AISI 316L BA SP.0,4 mm | PZ | EUR | 89.99 |  | 0 |  |  | 50000099347 | 8054701796726
D2XTCI15 | DWVATPCD01505200671 | COIB.INOX TAPPO CIECO DN150/200 AISI 316L BA SP.0,4 mm | PZ | EUR | 99.38 |  | 0 |  |  | 50000100347
D2XTCI18 | DWVATPCD01805200672 | COIB.INOX TAPPO CIECO DN180/230 AISI 316L BA SP.0,4 mm | PZ | EUR | 115.96 |  | 0 |  |  | 50000101347
D2XTCI20 | DWVATPCD02005200673 | COIB.INOX TAPPO CIECO DN200/250 AISI 316L BA SP.0,4 mm | PZ | EUR | 121.6 |  | 0 |  |  | 50000102347
D2XTCI25 | DWVATPCD02505200680 | COIB.INOX TAPPO CIECO DN250/300 AISI 316L BA SP.0,5 mm | PZ | EUR | 138.81 |  | 0 |  |  | 50000103347
D2XTCI30 | DWVATPCD03005200681 | COIB.INOX TAPPO CIECO DN300/350 AISI 316L BA SP.0,5 mm | PZ | EUR | 155.32 |  | 0 |  |  | 50000104347
D2XTCI35 | DWVATPCD03505200682 | COIB.INOX TAPPO CIECO DN350/400 AISI 316L BA SP.0,5 mm | PZ | EUR | 196.82 |  | 0 |  |  | 50000492347
D2XTCI40 | DWVATPCD04005200683 | COIB.INOX TAPPO CIECO DN400/450 AISI 316L BA SP.0,5 mm | PZ | EUR | 206.12 |  | 0 |  |  | 50000493347
D2XTCI45 | DWVATPCD04505200684 | COIB.INOX TAPPO CIECO DN450/500 AISI 316L BA SP.0,5 mm | PZ | EUR | 237.65 |  | 0 |  |  | 50000494347
D2XTCI50 | DWVATPCD05005200685 | COIB.INOX TAPPO CIECO DN500/550 AISI 316L BA SP.0,5 mm | PZ | EUR | 254.17 |  | 0 |  |  | 50000495347
D2XTCI55 | DWVATPCD05505250471 | COIB.INOX TAPPO CIECO DN 550/600 AISI 316L BA SP.0,6 mm | PZ | EUR | 297.14 |  | 0 |  |  | 21974
D2XTCI60 | DWVATPCD06005250473 | COIB.INOX TAPPO CIECO DN 600/650 AISI 316L BA SP.0,6 mm | PZ | EUR | 348.04 |  | 0 |  |  | 21978
D2XTCI65 | DWVATPCD06505250475 | COIB.INOX TAPPO CIECO DN 650/700 AISI 316L BA SP.0,6 mm | PZ | EUR | 493.97 |  | 0 |  |  | 21982
D2XTCI70 | DWVATPCD07005250477 | COIB.INOX TAPPO CIECO DN 700/750 AISI 316L BA SP.0,6 mm | PZ | EUR | 764.13 |  | 0 |  |  | 21986
D2XTCI75 | DWVATPCD07505250479 | COIB.INOX TAPPO CIECO DN 750/800 AISI 316L BA SP.0,6 mm | PZ | EUR | 1016.51 |  | 0 |  |  | 21990
D2XTCI80 | DWVATPCD08005250421 | COIB.INOX TAPPO CIECO DN 800/850 AISI 316L BA SP.0,6 mm | PZ | EUR | 1248.6 |  | 0 |  |  | 21993
D2XTEL08 | DWELEVAD00805200462 | ELEM. COIB.INOX TELESCOPICO DN80/130 AISI 316L BA SP.0,4 mm | PZ | EUR | 87.24 |  | 0 |  |  | 50000033347 | 8054701797280
D2XTEL10 | DWELEVAD01005200476 | ELEM. COIB.INOX TELESCOPICO DN100/150 AISI 316L BA SP.0,4 mm | PZ | EUR | 96.78 |  | 0 |  |  | 50000034347 | 8054701797303
D2XTEL13 | DWELEVAD01305200477 | ELEM. COIB.INOX TELESCOPICO DN130/180 AISI 316L BA SP.0,4 mm | PZ | EUR | 105.03 |  | 0 |  |  | 50000035347 | 8054701797327
D2XTEL15 | DWELEVAD01505200478 | ELEM. COIB.INOX TELESCOPICO DN150/200 AISI 316L BA SP.0,4 mm | PZ | EUR | 114.51 |  | 0 |  |  | 54783 | 8054701797471
D2XTEL18 | DWELEVAD01805200479 | ELEM. COIB.INOX TELESCOPICO DN180/230 AISI 316L BA SP.0,4 mm | PZ | EUR | 133.97 |  | 0 |  |  | 50000037347
D2XTEL20 | DWELEVAD02005200480 | ELEM. COIB.INOX TELESCOPICO DN200/250 AISI 316L BA SP.0,4 mm | PZ | EUR | 141.21 |  | 0 |  |  | 50000038347
D2XTEL25 | DWELEVAD02505200471 | ELEM. COIB.INOX TELESCOPICO DN250/300 AISI 316L BA SP.0,5 mm | PZ | EUR | 165.87 |  | 0 |  |  | 50000039347
D2XTEL30 | DWELEVAD03005200472 | ELEM. COIB.INOX TELESCOPICO DN300/350 AISI 316L BA SP.0,5 mm | PZ | EUR | 198.43 |  | 0 |  |  | 50000040347
D2XTEL35 | DWELEVAD03505200473 | ELEM. COIB.INOX TELESCOPICO DN350/400 AISI 316L BA SP.0,5 mm | PZ | EUR | 268.81 |  | 0 |  |  | 50000403347
D2XTEL40 | DWELEVAD04005200474 | ELEM. COIB.INOX TELESCOPICO DN400/450 AISI 316L BA SP.0,5 mm | PZ | EUR | 295.75 |  | 0 |  |  | 50000404347
D2XTEL45 | DWELEVAD04505200475 | ELEM. COIB.INOX TELESCOPICO DN450/500 AISI 316L BA SP.0,5 mm | PZ | EUR | 327.04 |  | 0 |  |  | 50000405347
D2XTEL50 | DWELEVAD05005201946 | ELEM. COIB.INOX TELESCOPICO DN500/550 AISI 316L BA SP.0,5 mm | PZ | EUR | 358.6 |  | 0 |  |  | 50000406347
D2XTEL55 | DWELEVAD05505250215 | ELEM. COIB.INOX TELESCOPICO DN 550/600 AISI 316L BA SP.0,6 mm | PZ | EUR | 480.21 |  | 0 |  |  | 21601
D2XTEL60 | DWELEVAD06005250216 | ELEM. COIB.INOX TELESCOPICO DN 600/650 AISI 316L BA SP.0,6 mm | PZ | EUR | 516.42 |  | 0 |  |  | 21602
D2XTEL65 | DWELEVAD06505250217 | ELEM. COIB.INOX TELESCOPICO DN 650/700 AISI 316L BA SP.0,6 mm | PZ | EUR | 557.38 |  | 0 |  |  | 21603
D2XTEL70 | DWELEVAD07005250218 | ELEM. COIB.INOX TELESCOPICO DN 700/750 AISI 316L BA SP.0,6 mm | PZ | EUR | 648.73 |  | 0 |  |  | 21604
D2XTEL75 | DWELEVAD07505250219 | ELEM. COIB.INOX TELESCOPICO DN 750/800 AISI 316L BA SP.0,6 mm | PZ | EUR | 729.73 |  | 0 |  |  | 21605
D2XTEL80 | DWELEVAD08005250220 | ELEM. COIB.INOX TELESCOPICO DN 800/850 AISI 316L BA SP.0,6 mm | PZ | EUR | 804.39 |  | 0 |  |  | 21606
D2XTIRM13 | SWGICRTD01305061857 | REGOLATORE DI TIRAGGIO MASCHIO DN 130 | PZ | EUR | 214.84 |  | 0 |  |  | 9197103668
D2XTIRM15 | SWGICRTD01505062024 | REGOLATORE DI TIRAGGIO MASCHIO DN 150 | PZ | EUR | 203.85 |  | 0 |  |  | 9197093870
D2XTIRM18 | SWGICRTD01805061858 | REGOLATORE DI TIRAGGIO MASCHIO DN 180 | PZ | EUR | 218.36 |  | 0 |  |  | 9197077473
D2XTIRM20 | SWGICRTD02005061859 | REGOLATORE DI TIRAGGIO MASCHIO DN 200 | PZ | EUR | 221.77 |  | 0 |  |  | 9197077475
D2XTIRM23 | SWGICRTD02305053746 | REGOLATORE DI TIRAGGIO MASCHIO DN 230 | PZ | EUR | 224.38 |  | 0 |  |  | 9197077477
D2XTIRM25 | SWGICRTD02505002468 | REGOLATORE DI TIRAGGIO MASCHIO DN 250 | PZ | EUR | 259.06 |  | 0 |  |  | 9197077478
D2XTIRM30 | SWGICRTD03005002469 | REGOLATORE DI TIRAGGIO MASCHIO DN 300 | PZ | EUR | 264.52 |  | 0 |  |  | 9197077480
D2XTIRM35 | SWGICRTD03505002469 | REGOLATORE DI TIRAGGIO MASCHIO DN 350 | PZ | EUR | 301.28 |  | 0 |  |  | 57306
E501080 | SWTUM01D00802000504 | TUBO MONO 1 m. DN 80 AISI 304 SP.0,5 mm | PZ | EUR | 22.17 |  | 0 |  |  | 100000001410
E509080A | SWTU025D00802058167 | TUBO MONO TELESCOPICO M.0,25 DN 80 SOLO SCORREVOLE AISI 304 BA SP.0,5 mm | PZ | EUR | 19.66 |  | 0 |  |  | 9197107642
ELETVT | ATVA000N0000NN00798 | VALVOLA MOTORIZZATA ELETTRICA INOX 304 304 DN 32 230 VOLT | PZ | EUR | 1015.49 |  | 0 |  |  | 9197101349
EPS01125 | ATVA000N0000NN00809 | TUBO EPS H.1000 mm DN 125 | PZ | EUR | 30.46 |  | 0 |  |  | 9197101437
EPS01160 | ATVA000N0000NN00823 | TUBO EPS H.1000 mm DN 160 | PZ | EUR | 36.55 |  | 0 |  |  | 9197101643
EPS01180 | ATVA000N0000NN00774 | TUBO EPS H.1000 mm DN 180 | PZ | EUR | 48.73 |  | 0 |  |  | 9197101020
EPS01200 | ATVA000N0000NN00854 | TUBO EPS H.1000 mm DN 200 | PZ | EUR | 67.01 |  | 0 |  |  | 9197103165
EPS07125 | ATVA000N0000NN00810 | TUBO EPS H.2000 mm DN 125 | PZ | EUR | 51.78 |  | 0 |  |  | 9197101438
EPS07160 | ATVA000N0000NN00783 | TUBO EPS H.2000 mm DN 160 | PZ | EUR | 63.96 |  | 0 |  |  | 9197101106
EPS07180 | ATVA000N0000NN00815 | TUBO EPS H.2000 mm DN 180 | PZ | EUR | 88.33 |  | 0 |  |  | 9197101490
EPS07200 | ATVA000N0000NN00852 | TUBO EPS H.2000 mm DN 200 | PZ | EUR | 118.79 |  | 0 |  |  | 9197103163
EPS094000 | ATVA000N0000NN00846 | FASCETTA A MURO IN EPS SENZA TASSELLO REGOLABILE DA DN 160 A DN 200 | PZ | EUR | 7.32 |  | 0 |  |  | 9197102738
EPS094125 | ATVA000N0000NN00843 | STAFFA DI FISSAGGIO IN EPS DN 125 | PZ | EUR | 7.32 |  | 0 |  |  | 9197102613
EPS15125 | ATVA000N0000NN00811 | CURVA EPS 90Â° DN 125 | PZ | EUR | 15.23 |  | 0 |  |  | 9197101439
EPS15160 | ATVA000N0000NN00778 | CURVA EPS 90Â° DN 160 | PZ | EUR | 15.23 |  | 0 |  |  | 9197101024
EPS15180 | ATVA000N0000NN00775 | CURVA EPS 90Â° DN 180 | PZ | EUR | 24.37 |  | 0 |  |  | 9197101021
EPS15200 | ATVA000N0000NN00853 | CURVA EPS 90Â° DN 200 | PZ | EUR | 33.5 |  | 0 |  |  | 9197103164
EPS168125F | ATVA000N0000NN00816 | TERMINALE A PARETE INOX DN 125 | PZ | EUR | 57.87 |  | 0 |  |  | 9197101491
EPS168160F | ATVA000N0000NN00818 | TERMINALE A PARETE INOX DN 160 | PZ | EUR | 63.96 |  | 0 |  |  | 9197101494
EPS168180F | ATVA000N0000NN00777 | TERMINALE A PARETE INOX DN 180 | PZ | EUR | 94.42 |  | 0 |  |  | 9197101023
EPS168200F | ATVA000N0000NN00860 | TERMINALE A PARETE INOX DN 200 | PZ | EUR | 134.02 |  | 0 |  |  | 9197103171
EPS17125 | ATVA000N0000NN00812 | CURVA EPS 45Â° DN 125 | PZ | EUR | 9.14 |  | 0 |  |  | 9197101440
EPS17160 | ATVA000N0000NN00784 | CURVA EPS 45Â° DN 160 | PZ | EUR | 12.18 |  | 0 |  |  | 9197101107
EPS17180 | ATVA000N0000NN00831 | CURVA EPS 45Â° DN 180 | PZ | EUR | 15.23 |  | 0 |  |  | 9197101753
EPS17200 | ATVA000N0000NN00855 | CURVA EPS 45Â° DN 200 | PZ | EUR | 21.32 |  | 0 |  |  | 9197103166
EPS30125 | ATVA000N0000NN00813 | GIUNTO A CLIP EPS DN 125 | PZ | EUR | 9.14 |  | 0 |  |  | 9197101441
EPS30160 | ATVA000N0000NN00785 | GIUNTO A CLIP EPS DN 160 | PZ | EUR | 9.14 |  | 0 |  |  | 9197101108
EPS30180 | ATVA000N0000NN00776 | GIUNTO A CLIP EPS DN 180 | PZ | EUR | 9.14 |  | 0 |  |  | 9197101022
EPS30200 | ATVA000N0000NN00856 | GIUNTO A CLIP EPS DN 200 | PZ | EUR | 12.18 |  | 0 |  |  | 9197103167
EPS37125 | ATVA000N0000NN00929 | TERMINALE PP ASPIRAZIONE ESPULSIONE DN 125 | PZ | EUR | 106 |  | 0 |  |  | 9197104292
EPS37160 | ATVA000N0000NN00930 | TERMINALE PP ASPIRAZIONE ESPULSIONE DN 160 | PZ | EUR | 115.74 |  | 0 |  |  | 9197104293
EPS37180 | ATVA000N0000NN00931 | TERMINALE PP ASPIRAZIONE ESPULSIONE DN 180 | PZ | EUR | 121.84 |  | 0 |  |  | 9197104294
EPS37200 | ATVA000N0000NN00932 | TERMINALE PP ASPIRAZIONE ESPLULSIONE DN 200 | PZ | EUR | 132.79 |  | 0 |  |  | 9197104295
EPS51150160 | ATVA000N0000NN00819 | TERMINALE CON CONVERSA VENTUS TETTO INCLINATO DN 150 E 160 EPS | PZ | EUR | 222.35 |  | 0 |  |  | 9197101495
EPS51160125 | ATVA000N0000NN00864 | TERMINALE CON CONVERSA VALETIS TETTO INCLINATO DN 160 E DN 125 | PZ | EUR | 137.07 |  | 0 |  |  | 9197103175
EPS51160150 | ATVA000N0000NN00865 | TERMINALE CON CONVERSA VALETIS TETTO INCLINA DN 160 E DN 150 | PZ | EUR | 137.07 |  | 0 |  |  | 9197103176
EPS51180200 | ATVA000N0000NN00862 | TERMINALE CON CONVERSA VENTUS TETTO INCLINATO DN 180 E DN 200 | PZ | EUR | 243.67 |  | 0 |  |  | 9197103173
EPS53180200 | ATVA000N0000NN00863 | TERMINALE CON CONVERSA VENTUS TETTO PIANO DN 180 E DN 200 | PZ | EUR | 243.67 |  | 0 |  |  | 9197103174
FAQMF1V220420 | FQTUEVADP1002010017 | TUBO FLEX ACQUA ESTENSIBILE M.F. L 200-400MM DNDN 1"/1" AISI 304 BA | PZ | EUR | 24.74 |  | 0 |  |  | 74539
FCCTOP | ATVA000N0000NN00849 | TERMOSTATO CONTROLLER A PARETE | PZ | EUR | 209.81 |  | 0 |  |  | 9197103160
FCSUPP | ATVA000N0000NN00851 | PIEDINI ESTETICI COPPIA | PZ | EUR | 70.29 |  | 0 |  |  | 9197103162
FCVASRC | ATVA000N0000NN00850 | VASCHETTA RACCOLTA CONDENSA | PZ | EUR | 131 |  | 0 |  |  | 9197103161
FIL500 | ATVA000N0000NN00799 | FILTRO ANTINQUINAMENTO POST TRATTAMENTO AD ACQUA | PZ | EUR | 1645.47 |  | 0 |  |  | 9197101350
FSI60-270 | ATVA000N0000NN00988 | FASCETTA STRINGITUBO IN ACCIAIO INOX | PZ | EUR | 4.79 |  | 0 |  |  | 9197104957
FX2R20F25 | FDTUM20D02505000469 | TUBO FLEX DN250 ROTOLO 20 m. AISI 316L BA SP 0,12 mm | PZ | EUR | 1967.53 | MT | 0 |  |  | 55630
FX2R20F30 | FDTUM10D03005000457 | TUBO FLEX DN300 ROTOLO 10 m. AISI 316L BA SP 0,12 mm | PZ | EUR | 1239.61 | MT | 0 |  |  | 55598
FX2R25F22 | FDTUM25D02205000479 | TUBO FLEX DN220 ROTOLO 25 m. AISI 316L BA SP 0,12 mm | PZ | EUR | 2164.04 | MT | 0 |  |  | 55661
FX2R30F08 | FDTUM30D00805000483 | TUBO FLEX DN80 ROTOLO 30 m. AISI 316L BA SP 0,12 mm | PZ | EUR | 886.12 | MT | 0 |  |  | 55677
FX2R30F10 | FDTUM30D01005000485 | TUBO FLEX DN100 ROTOLO 30 m. AISI 316L BA SP 0,12 mm | PZ | EUR | 1180.3 | MT | 0 |  |  | 55683
FX2R30F11 | FDTUM30D01105000487 | TUBO FLEX DN110 ROTOLO 30 m. AISI 316L BA SP 0,12 mm | PZ | EUR | 1299.2 | MT | 0 |  |  | 55689
FX2R30F12 | FDTUM30D01205000489 | TUBO FLEX DN120 ROTOLO 30 m. AISI 316L BA SP 0,12 mm | PZ | EUR | 1416.81 | MT | 0 |  |  | 55695
FX2R30F13 | FDTUM30D01305000493 | TUBO FLEX DN130 ROTOLO 30 m. AISI 316L BA SP 0,12 mm | PZ | EUR | 1611.72 | MT | 0 |  |  | 55706
FX2R30F14 | FDTUM30D01405000495 | TUBO FLEX DN140 ROTOLO 30 m. AISI 316L BA SP 0,12 mm | PZ | EUR | 1736.31 | MT | 0 |  |  | 55712
FX2R30F15 | FDTUM30D01505000497 | TUBO FLEX DN150 ROTOLO 30 m. AISI 316L BA SP 0,12 mm | PZ | EUR | 1771.02 | MT | 0 |  |  | 55718
FX2R30F16 | FDTUM30D01605000501 | TUBO FLEX DN160 ROTOLO 30 m. AISI 316L BA SP 0,12 mm | PZ | EUR | 1889.9 | MT | 0 |  |  | 55730
FX2R30F18 | FDTUM30D01805000503 | TUBO FLEX DN180 ROTOLO 30 m. AISI 316L BA SP 0,12 mm | PZ | EUR | 2125.23 | MT | 0 |  |  | 55736
FX2R30F20 | FDTUM25D02005000477 | TUBO FLEX DN200 ROTOLO 25 m. AISI 316L BA SP 0,12 mm | PZ | EUR | 2360.51 | MT | 0 |  |  | 55654
FXD10F08 | FDTUM01D00805000333 | TUBO FLEX 1 m. DN 80 int./ 130 est. AISI 316L BA SP 0,10 mm | PZ | EUR | 121.94 |  | 0 |  |  | 9197081801
FXD10F10 | FDTUM01D01005050433 | TUBO FLEX 1 m. DN 100 int./ 150 est. AISI 316L BA SP 0,10 mm | MT | EUR | 137.74 |  | 0 |  |  | 9197081802
FXD10F13 | FDTUM01D01305050435 | TUBO FLEX 1 m. DN 130 int./ 180 est. AISI 316L BA SP 0,10 mm | PZ | EUR | 154.41 |  | 0 |  |  | 9197081803
FXD10F15 | FDTUM01D01505050437 | TUBO FLEX 1 m. DN 150 int./ 200 est. AISI 316L BA SP 0,10 mm | PZ | EUR | 178.98 |  | 0 |  |  | 9197081804
FXD10F18 | FDTUM01D01805050439 | TUBO FLEX 1 m. DN 180 int./ 230 est. AISI 316L BA SP 0,10 mm | PZ | EUR | 209.04 |  | 0 |  |  | 9197081805
FXDFL1M08 | FDGUFKTD00805050849 | GIUNTO FLEX -KIT MASCHIO INOX DN 80 x ISOFLEX AISI 316L BA SP.0,4 mm | PZ | EUR | 96.57 |  | 0 |  |  | 9197081797
FXDFL1M10 | FDGUFKTD01005050201 | GIUNTO FLEX -KIT MASCHIO INOX DN 100 x ISOFLEX AISI 316L BA SP.0,4 mm | PZ | EUR | 112.92 |  | 0 |  |  | 9197081798
FXDFLDF08 | FDGUGFFD00805050034 | GIUNTO FLEX RIGID. FEMMINA COIBENTATO DN 80 AISI 316L BA SP.0,4 mm | PZ | EUR | 106 |  | 0 |  |  | 9197083008
FXDFLDF10 | FDGUGFFD01005050034 | GIUNTO FLEX RIGID. FEMMINA COIBENTATO DN 100 AISI 316L BA SP.0,4 mm | PZ | EUR | 115.23 |  | 0 |  |  | 9197083009
FXDFLDF13 | FDGUGFFD01305050039 | GIUNTO FLEX RIGID. FEMMINA COIBENTATO DN 130 AISI 316L BA SP.0,4 mm | PZ | EUR | 131.9 |  | 0 |  |  | 9197083010
FXDFLDF15 | FDGUGFFD01505050042 | GIUNTO FLEX RIGID. FEMMINA COIBENTATO DN 150 AISI 316L BA SP.0,4 mm | PZ | EUR | 144.8 |  | 0 |  |  | 9197083011
FXDFLDF18 | FDGUGFFD01805050047 | GIUNTO FLEX RIGID. FEMMINA COIBENTATO DN 180 AISI 316L BA SP.0,4 mm | PZ | EUR | 166.33 |  | 0 |  |  | 9197083012
FXDFLDM08 | FDGUGFMD00805050825 | GIUNTO FLEX RIGIDO COIBENTATO X ISOFLEX MASC. DN 80 /130 | PZ | EUR | 106 |  | 0 |  |  | 9197085481
FXDFLDM10 | FDGUGFMD01005050856 | GIUNTO FLEX RIGIDO COIBENTATO X ISOFLEX MASC. DN 100 /150 | PZ | EUR | 115.23 |  | 0 |  |  | 9197085482
FXDFLDM13 | FDGUGFMD01305050859 | GIUNTO FLEX RIGIDO COIBENTATO X ISOFLEX MASC. DN 130 /180 | PZ | EUR | 131.9 |  | 0 |  |  | 9197085483
FXDFLDM15 | FDGUGFMD01505050924 | GIUNTO FLEX RIGIDO COIBENTATO X ISOFLEX MASC. DN 150/200 | PZ | EUR | 144.8 |  | 0 |  |  | 9197085484
FXDFLDM18 | FDGUGFMD01805050865 | GIUNTO FLEX RIGIDO COIBENTATO X ISOFLEX MASC. DN 180 /230 | PZ | EUR | 166.33 |  | 0 |  |  | 9197085485
FXDFLF08 | FDGUGFFD00805050033 | GIUNTO FLEX RIGID. FEMMINA INOX DN 80 AISI 316L BA SP.0,4 PER ISOFLEX | PZ | EUR | 96.32 |  | 0 |  |  | 9197081782
FXDFLF10 | FDGUGFFD01005050033 | GIUNTO FLEX RIGID. FEMMINA INOX DN 100 AISI 316L BA SP.0,4 PER ISOFLEX | PZ | EUR | 104.75 |  | 0 |  |  | 9197081783
FXDFLF13 | FDGUGFFD01305050038 | GIUNTO FLEX RIGID. FEMMINA INOX DN 130 AISI 316L BA SP.0,4 PER ISOFLEX | PZ | EUR | 119.91 |  | 0 |  |  | 9197081784
FXDFLF15 | FDGUGFFD01505050040 | GIUNTO FLEX RIGID. FEMMINA INOX DN 150 AISI 316L BA SP.0,4 PER ISOFLEX | PZ | EUR | 131.62 |  | 0 |  |  | 9197081785
FXDFLF18 | FDGUGFFD01805050046 | GIUNTO FLEX RIGID. FEMMINA INOX DN 180 AISI 316L BA SP.0,4 PER ISOFLEX | PZ | EUR | 151.19 |  | 0 |  |  | 9197081786
FXDFLM08 | FDGUGFMD00805050822 | GIUNTO FLEX RIGIDO MASC. INOX DN 80 AISI 316L BA SP.0,4 mm PER ISOFLEX | PZ | EUR | 68.47 |  | 0 |  |  | 9197081787
FXDFLM10 | FDGUGFMD01005050854 | GIUNTO FLEX RIGIDO MASC. INOX DN 100 AISI 316L BA SP.0,4 mm PER ISOFLEX | PZ | EUR | 72.77 |  | 0 |  |  | 9197081788
FXDFLM13 | FDGUGFMD01305050857 | GIUNTO FLEX RIGIDO MASC. INOX DN 130 AISI 316L BA SP.0,4 mm PER ISOFLEX | PZ | EUR | 80.04 |  | 0 |  |  | 9197081789
FXDFLM15 | FDGUGFMD01505050922 | GIUNTO FLEX RIGIDO MASC. INOX DN 150 AISI 316L BA SP.0,4 mm PER ISOFLEX | PZ | EUR | 86.05 |  | 0 |  |  | 9197081790
FXDFLM18 | FDGUGFMD01805050863 | GIUNTO FLEX RIGIDO MASC. INOX DN 180 AISI 316L BA SP.0,4 mm PER ISOFLEX | PZ | EUR | 98.24 |  | 0 |  |  | 9197081791
FXDR08F08 | FDTUM08D00805200001 | TUBO FLEX 8 m DN 80 int. AISI 316L / DN 130 est. AISI 304 BA SP 0,10 mm | PZ | EUR | 975.59 |  | 0 |  |  | 9197081806
FXDR08F10 | FDTUM08D01005200001 | TUBO FLEX 8 m DN 100 int. AISI 316L / DN 150 est. AISI 304 BA SP 0,10 mm | PZ | EUR | 1101.87 |  | 0 |  |  | 9197081807
FXDR08F13 | FDTUM08D01305200001 | TUBO FLEX 8 m DN 130 int. AISI 316L / DN 180 est. AISI 304 BA SP 0,10 mm | PZ | EUR | 1235.06 |  | 0 |  |  | 9197081808
FXDR08F15 | FDTUM08D01505200001 | TUBO FLEX 8 m DN150 int. AISI 316L/DN200 est. AISI 304 BA SP.0,10 mm | PZ | EUR | 1431.69 |  | 0 |  |  | 9197081809
FXDR08F18 | FDTUM08D01805200001 | TUBO FLEX 8 m DN 180 int. AISI 316L / DN 230 est. AISI 304 BA SP 0,10 mm | PZ | EUR | 1672.29 |  | 0 |  |  | 9197081810
FXDR16F08 | FDTUM16D00805200001 | TUBO FLEX 16 m DN 80 int. AISI 316L / DN 130 est. AISI 304 BA SP 0,10 mm | PZ | EUR | 1951.22 |  | 0 |  |  | 9197081811
FXDR16F10 | FDTUM16D01005200001 | TUBO FLEX 16 m DN 100 int. AISI 316L / DN 150 est. AISI 304 BA SP 0,10 mm | PZ | EUR | 2203.74 |  | 0 |  |  | 9197081812
FXDR16F13 | FDTUM16D01305200001 | TUBO FLEX 16 m DN 130 int. AISI 316L / DN 180 est. AISI 304 BA SP 0,10 mm | PZ | EUR | 2470.09 |  | 0 |  |  | 9197081813
FXDR16F15 | FDTUM16D01505200001 | TUBO FLEX 16 m DN 150 int. AISI 316L / DN 200 est. AISI 304 BA SP 0,10 mm | PZ | EUR | 2863.38 |  | 0 |  |  | 9197081814
FXDR16F18 | FDTUM16D01805200001 | TUBO FLEX 16 m DN 180 int. AISI 316L / DN 230 est. AISI 304 BA SP 0,10 mm | PZ | EUR | 3344.58 |  | 0 |  |  | 9197081815
FXDR21F08 | FDTUM21D00805200001 | TUBO FLEX 21 m DN 80 int. AISI 316L / DN 130 est. AISI 304 BA SP 0,10 mm | PZ | EUR | 2560.96 |  | 0 |  |  | 9197081816
FXDR21F10 | FDTUM21D01005200001 | TUBO FLEX 21 m DN 100 int. AISI 316L / DN 150 est. AISI 304 BA SP 0,10 mm | PZ | EUR | 2892.43 |  | 0 |  |  | 9197081817
FXDR21F13 | FDTUM21D01305200001 | TUBO FLEX 21 m DN 130 int. AISI 316L / DN 180 est. AISI 304 BA SP 0,10 mm | PZ | EUR | 3242 |  | 0 |  |  | 9197081818
FXDR30F08 | FDTUM30D00805050870 | TUBO FLEX 30 m DN 80 int. AISI 316L / DN 130 est. AISI 304 BA SP 0,10 mm | PZ | EUR | 3658.53 |  | 0 |  |  | 9197082457
FXDR30F10 | FDTUM30D01005050870 | TUBO FLEX 30 m DN 100 int. AISI 316L / DN 150 est. AISI 304 BA SP 0,10 mm | PZ | EUR | 4132 |  | 0 |  |  | 9197082458
FXL10F05 | FDTUM01D00505000310 | TUBO FLEX 1 m. DN50 AISI 316L BA SP 0,12 mm | MT | EUR | 33.23 |  | 0 |  |  | 55509
FXL10F06 | FDTUM01D00605000311 | TUBO FLEX 1 m. DN60 AISI 316L BA SP 0,10 mm | MT | EUR | 33.23 |  | 0 |  |  | 90000014347
FXL10F08 | FDTUM01D00805000312 | TUBO FLEX 1 m. DN80 AISI 316L BA SP 0,10 mm | MT | EUR | 33.23 |  | 0 |  |  | 90000001347 | 8054701797501
FXL10F10 | FDTUM01D01005000314 | TUBO FLEX 1 m. DN100 AISI 316L BA SP 0,10 mm | MT | EUR | 44.27 |  | 0 |  |  | 90000002347 | 8054701797518
FXL10F11 | FDTUM01D01105000315 | TUBO FLEX 1 m. DN110 AISI 316L BA SP 0,10 mm | MT | EUR | 48.73 |  | 0 |  |  | 90000003347
FXL10F12 | FDTUM01D01205000316 | TUBO FLEX 1 m. DN120 AISI 316L BA SP 0,10 mm | MT | EUR | 53.11 |  | 0 |  |  | 90000004347
FXL10F13 | FDTUM01D01305000318 | TUBO FLEX 1 m. DN130 AISI 316L BA SP 0,10 mm | MT | EUR | 57.56 |  | 0 |  |  | 90000005347 | 8054701797525
FXL10F14 | FDTUM01D01405000319 | TUBO FLEX 1 m. DN140 AISI 316L BA SP 0,10 mm | MT | EUR | 62 |  | 0 |  |  | 90000006347
FXL10F15 | FDTUM01D01505000320 | TUBO FLEX 1 m. DN150 AISI 316L BA SP 0,10 mm | MT | EUR | 66.4 |  | 0 |  |  | 90000007347 | 8054701797532
FXL10F16 | FDTUM01D01605000322 | TUBO FLEX 1 m. DN160 AISI 316L BA SP 0,10 mm | MT | EUR | 70.85 |  | 0 |  |  | 90000008347
FXL10F18 | FDTUM01D01805000323 | TUBO FLEX 1 m. DN180 AISI 316L BA SP 0,10 mm | MT | EUR | 79.7 |  | 0 |  |  | 90000009347 | 8054701797549
FXL10F20 | FDTUM01D02005000324 | TUBO FLEX 1 m. DN200 AISI 316L BA SP 0,10 mm | MT | EUR | 88.52 |  | 0 |  |  | 90000010347 | 8054701797556
FXL10F22 | FDTUM01D02205000325 | TUBO FLEX 1 m. DN220 AISI 316L BA SP 0,10 mm | MT | EUR | 97.38 |  | 0 |  |  | 90000011347
FXL10F25 | FDTUM01D02505000542 | TUBO FLEX 1 m. DN250 AISI 316L BA SP 0,10 mm | MT | EUR | 110.67 |  | 0 |  |  | 90000012347
FXL10F30 | FDTUM01D03005000328 | TUBO FLEX 1 m. DN300 AISI 316L BA SP 0,10 mm | MT | EUR | 132.81 |  | 0 |  |  | 90000013347
FXL2FLA06 | FDGUFK2D00605000001 | GIUNTO FLEX -FLEX KIT ANTICOND. DN 60 AISI 316L BA | PZ | EUR | 87.31 |  | 0 |  |  | 9197082605
FXL2FLA08 | FDGUFLAD00805000035 | GIUNTO FLEX -FLEX ANTICOND. INOX DN80 AISI 316L BA SP.0,4 mm | PZ | EUR | 33.84 |  | 0 |  |  | 90000092347 | 8054701794449
FXL2FLA10 | FDGUFLAD01005000036 | GIUNTO FLEX -FLEX ANTICOND. INOX DN100 AISI 316L BA SP.0,4 mm | PZ | EUR | 39.04 |  | 0 |  |  | 90000093347 | 8054701794456
FXL2FLA11 | FDGUFLAD01105000037 | GIUNTO FLEX -FLEX ANTICOND. INOX DN110 AISI 316L BA SP.0,4 mm | PZ | EUR | 39.89 |  | 0 |  |  | 90000094347
FXL2FLA12 | FDGUFLAD01205000038 | GIUNTO FLEX -FLEX ANTICOND. INOX DN120 AISI 316L BA SP.0,4 mm | PZ | EUR | 40.43 |  | 0 |  |  | 90000095347 | 8054701794463
FXL2FLA13 | FDGUFLAD01305000039 | GIUNTO FLEX -FLEX ANTICOND. INOX DN130 AISI 316L BA SP.0,4 mm | PZ | EUR | 44.02 |  | 0 |  |  | 90000096347 | 8054701794470
FXL2FLA14 | FDGUFLAD01405000040 | GIUNTO FLEX -FLEX ANTICOND. INOX DN140 AISI 316L BA SP.0,4 mm | PZ | EUR | 47.09 |  | 0 |  |  | 90000097347
FXL2FLA15 | FDGUFLAD01505000041 | GIUNTO FLEX -FLEX ANTICOND. INOX DN150 AISI 316L BA SP.0,4 mm | PZ | EUR | 50.18 |  | 0 |  |  | 90000098347 | 8054701794487
FXL2FLA16 | FDGUFLAD01605000042 | GIUNTO FLEX -FLEX ANTICOND. INOX DN160 AISI 316L BA SP.0,4 mm | PZ | EUR | 53.89 |  | 0 |  |  | 90000099347
FXL2FLA18 | FDGUFLAD01805000043 | GIUNTO FLEX -FLEX ANTICOND. INOX DN180 AISI 316L BA SP.0,4 mm | PZ | EUR | 58.59 |  | 0 |  |  | 90000100347 | 8054701794494
FXL2FLA20 | FDGUFLAD02005000044 | GIUNTO FLEX -FLEX ANTICOND. INOX DN200 AISI 316L BA SP.0,4 mm | PZ | EUR | 63.61 |  | 0 |  |  | 90000101347 | 8054701794500
FXL2FLA22 | FDGUFLAD02205000045 | GIUNTO FLEX -FLEX ANTICOND. INOX DN220 AISI 316L BA SP.0,5 mm | PZ | EUR | 73.73 |  | 0 |  |  | 90000102347
FXL2FLA25 | FDGUFLAD02505000046 | GIUNTO FLEX -FLEX ANTICOND. INOX DN250 AISI 316L BA SP.0,5 mm | PZ | EUR | 80.13 |  | 0 |  |  | 90000103347
FXL2FLA30 | FDGUFLAD03005000047 | GIUNTO FLEX -FLEX ANTICOND. INOX DN300 AISI 316L BA SP.0,5 mm | PZ | EUR | 102.83 |  | 0 |  |  | 90000104347
FXLB30F18 | FDTUM30D01805000635 | TUBO FLEX DN180 ROTOLO 30 m. AISI 316L BA SP 0,10 mm DISPENCER | PZ | EUR | 1950.81 | MT | 0 |  |  | 55738
FXLB30F20 | FDTUM30D02005000636 | TUBO FLEX DN200 ROTOLO 30 m. AISI 316L BA SP 0,10 mm DISPENCER | PZ | EUR | 2163.03 | MT | 0 |  |  | 55744
FXLB33F16 | FDTUM33D01605050415 | TUBO FLEX DN160 ROTOLO 33 m. AISI 316L BA SP 0,10 mm DISPENCER | PZ | EUR | 1909.4 | MT | 0 |  |  | 25959
FXLB35F14 | FDTUM35D01405000622 | TUBO FLEX DN140 ROTOLO 35 m. AISI 316L BA SP 0,10 mm DISPENCER | PZ | EUR | 1775.85 | MT | 0 |  |  | 55754
FXLB35F15 | FDTUM35D01505000620 | TUBO FLEX DN150 ROTOLO 35 m. AISI 316L BA SP 0,10 mm DISPENCER | PZ | EUR | 1899.86 | MT | 0 |  |  | 55761
FXLB50F12 | FDTUM50D01205000616 | TUBO FLEX DN120 ROTOLO 50 m. AISI 316L BA SP 0,10 mm DISPENCER | PZ | EUR | 2168.25 | MT | 0 |  |  | 55776 | 8054701794258
FXLB50F13 | FDTUM50D01305000618 | TUBO FLEX DN130 ROTOLO 50 m. AISI 316L BA SP 0,10 mm DISPENCER | PZ | EUR | 2349.48 | MT | 0 |  |  | 55783 | 8054701794265
FXLB60F08 | FDTUM60D00805000610 | TUBO FLEX DN80 ROTOLO 60 m. AISI 316L BA SP 0,10 mm DISPENCER | PZ | EUR | 1739.61 | MT | 0 |  |  | 55790 | 8054701794234
FXLB60F10 | FDTUM60D01005000612 | TUBO FLEX DN100 ROTOLO 60 m. AISI 316L BA SP 0,10 mm DISPENCER | PZ | EUR | 2169.52 | MT | 0 |  |  | 55797 | 8054701794241
FXLB60F11 | FDTUM60D01105000614 | TUBO FLEX DN110 ROTOLO 60 m. AISI 316L BA SP 0,10 mm DISPENCER | PZ | EUR | 2394.43 | MT | 0 |  |  | 55805
FXLCOB08 | FDVACBLD00802000565 | FLEX COLLARE DI BLOCCAGGIO X PIASTRA TERMINALE DI TENUTA DN80 | PZ | EUR | 24.49 |  | 0 |  |  | 90000047410
FXLCOB10 | FDVACBLD01002000567 | FLEX COLLARE DI BLOCCAGGIO X PIASTRA TERMINALE DI TENUTA DN100 | PZ | EUR | 25.98 |  | 0 |  |  | 90000049410
FXLCOB11 | FDVACBLD01102000568 | FLEX COLLARE DI BLOCCAGGIO X PIASTRA TERMINALE DI TENUTA DN110 | PZ | EUR | 33.48 |  | 0 |  |  | 90000050410
FXLCOB12 | FDVACBLD01202000569 | FLEX COLLARE DI BLOCCAGGIO X PIASTRA TERMINALE DI TENUTA DN120 | PZ | EUR | 27.99 |  | 0 |  |  | 90000051410
FXLCOB125 | FDVACBLD01252000570 | FLEX COLLARE DI BLOCCAGGIO X PIASTRA TERMINALE DI TENUTA DN125 | PZ | EUR | 29 |  | 0 |  |  | 90000052410
FXLCOB13 | FDVACBLD01302000571 | FLEX COLLARE DI BLOCCAGGIO X PIASTRA TERMINALE DI TENUTA DN130 | PZ | EUR | 29 |  | 0 |  |  | 90000053410
FXLCOB14 | FDVACBLD01402000572 | FLEX COLLARE DI BLOCCAGGIO X PIASTRA TERMINALE DI TENUTA DN140 | PZ | EUR | 30.99 |  | 0 |  |  | 90000054410
FXLCOB15 | FDVACBLD01502000573 | FLEX COLLARE DI BLOCCAGGIO X PIASTRA TERMINALE DI TENUTA DN150 | PZ | EUR | 32.47 |  | 0 |  |  | 90000055410
FXLCOB16 | FDVACBLD01602000575 | FLEX COLLARE DI BLOCCAGGIO X PIASTRA TERMINALE DI TENUTA DN160 | PZ | EUR | 34.49 |  | 0 |  |  | 90000056410
FXLCOB18 | FDVACBLD01802000576 | FLEX COLLARE DI BLOCCAGGIO X PIASTRA TERMINALE DI TENUTA DN180 | PZ | EUR | 36.5 |  | 0 |  |  | 90000057410
FXLCOB20 | FDVACBLD02002000577 | FLEX COLLARE DI BLOCCAGGIO X PIASTRA TERMINALE DI TENUTA DN200 | PZ | EUR | 38.52 |  | 0 |  |  | 90000058410
FXLCOB22 | FDVACBLD02202000578 | FLEX COLLARE DI BLOCCAGGIO X PIASTRA TERMINALE DI TENUTA DN220 | PZ | EUR | 41.48 |  | 0 |  |  | 90000059410
FXLCOB25 | FDVACBLD02502000580 | FLEX COLLARE DI BLOCCAGGIO X PIASTRA TERMINALE DI TENUTA DN250 | PZ | EUR | 43.48 |  | 0 |  |  | 90000061410
FXLCOB30 | FDVACBLD03002000582 | FLEX COLLARE DI BLOCCAGGIO X PIASTRA TERMINALE DI TENUTA DN300 | PZ | EUR | 44.98 |  | 0 |  |  | 90000062410
FXLFL1F05 | FDGUFKFD00505000001 | GIUNTO FLEX-KIT FEMM.ANTIC. DN 50 FLEX/DN 60 RIG.FEMM. AISI 316L BA SP.0,4 | MT | EUR | 65.5 |  | 0 |  |  | 9197077991
FXLFL1F06 | FDGUFKFD00605000001 | GIUNTO FLEX-KIT FEMM.ANTIC. DN 60 AISI 316L BA SP.0,4 mm | PZ | EUR | 65.46 |  | 0 |  |  | 9197077868
FXLFL1F08 | FDGUFKFD00805000072 | GIUNTO FLEX -KIT FEMMINA INOX DN80 AISI 316L BA | PZ | EUR | 58.59 |  | 0 |  |  | 90000275347
FXLFL1F10 | FDGUFKFD01005000073 | GIUNTO FLEX -KIT FEMMINA DN100 AISI 316L BA | PZ | EUR | 71.24 |  | 0 |  |  | 90000276410
FXLFL1F11 | FDGUFKFD01105000074 | GIUNTO FLEX -KIT FEMMINA DN110 AISI 316L BA | PZ | EUR | 62.18 |  | 0 |  |  | 90000277410
FXLFL1F12 | FDGUFKFD01205000075 | GIUNTO FLEX -KIT FEMMINA DN120 AISI 316L BA | PZ | EUR | 64.77 |  | 0 |  |  | 90000278410
FXLFL1F13 | FDGUFKFD01305000076 | GIUNTO FLEX -KIT FEMMINA DN130 AISI 316L BA | PZ | EUR | 67.8 |  | 0 |  |  | 90000279410
FXLFL1F14 | FDGUFKFD01405000077 | GIUNTO FLEX -KIT FEMMINA DN140 AISI 316L BA | PZ | EUR | 70.58 |  | 0 |  |  | 90000280410
FXLFL1F15 | FDGUFKFD01505000078 | GIUNTO FLEX -KIT FEMMINA DN150 AISI 316L BA | PZ | EUR | 73.3 |  | 0 |  |  | 90000281410
FXLFL1F16 | FDGUFKFD01605000079 | GIUNTO FLEX -KIT FEMMINA DN160 AISI 316L BA | PZ | EUR | 85.5 |  | 0 |  |  | 90000282410
FXLFL1M05 | FDGUFKTD00505050924 | GIUNTO FLEX -KIT DN 50 FLEX/DN 60 RIG.MASCH. AISI 316L BA SP.0,4 mm | PZ | EUR | 47.09 |  | 0 |  |  | 9197077371
FXLFL1M06 | FDGUFKTD00605000001 | GIUNTO FLEX -KIT MASCHIO DN 60 AISI 316L BA SP.0,4 mm | PZ | EUR | 47.09 |  | 0 |  |  | 9197077372
FXLFL1M08 | FDGUFKTD00805000064 | GIUNTO FLEX -KIT MASCHIO INOX DN80 AISI 316L BA SP.0,4 mm | PZ | EUR | 44.33 |  | 0 |  |  | 90000147347
FXLFL1M10 | FDGUFKTD01005000065 | GIUNTO FLEX -KIT MASCHIO INOX DN100 AISI 316L BA SP.0,4 mm | PZ | EUR | 53.89 |  | 0 |  |  | 90000148347
FXLFL1M11 | FDGUFKTD01105000066 | GIUNTO FLEX -KIT MASCHIO INOX DN110 AISI 316L BA SP.0,4 mm | PZ | EUR | 47.1 |  | 0 |  |  | 90000175410
FXLFL1M12 | FDGUFKTD01205000067 | GIUNTO FLEX -KIT MASCHIO INOX DN120 AISI 316L BA SP.0,4 mm | PZ | EUR | 49 |  | 0 |  |  | 90000176410
FXLFL1M13 | FDGUFKTD01305000068 | GIUNTO FLEX -KIT MASCHIO INOX DN130 AISI 316L BA SP.0,4 mm | PZ | EUR | 51.33 |  | 0 |  |  | 90000177410
FXLFL1M14 | FDGUFKTD01405000069 | GIUNTO FLEX -KIT MASCHIO INOX DN140 AISI 316L BA SP.0,4 mm | PZ | EUR | 53.45 |  | 0 |  |  | 90000178410
FXLFL1M15 | FDGUFKTD01505000070 | GIUNTO FLEX -KIT MASCHIO INOX DN150 AISI 316L BA SP.0,4 mm | PZ | EUR | 55.51 |  | 0 |  |  | 90000179410
FXLFL1M16 | FDGUFKTD01605000071 | GIUNTO FLEX -KIT MASCHIO INOX DN160 AISI 316L BA SP.0,4 mm | PZ | EUR | 64.69 |  | 0 |  |  | 90000180410
FXLFLFA06 | FDGUFFAD00605000001 | GIUNTO FLEX -FEM. ANTICOND. DN 60 AISI 316L BA SP.0,4 mm | PZ | EUR | 37.04 |  | 0 |  |  | 9197080977
FXLFLFA08 | FDGUFFAD00805000088 | GIUNTO FLEX -FEM. ANTICOND. INOX DN80 AISI 316L BA SP.0,4 mm | PZ | EUR | 31.94 |  | 0 |  |  | 90000110347
FXLFLFA10 | FDGUFFAD01005000089 | GIUNTO FLEX -FEM. ANTICOND. INOX DN100 AISI 316L BA SP.0,4 mm | PZ | EUR | 36.86 |  | 0 |  |  | 90000111347
FXLFLFA11 | FDGUFFAD01105000090 | GIUNTO FLEX -FEM. ANTICOND. INOX DN110 AISI 316L BA SP.0,4 mm | PZ | EUR | 37.6 |  | 0 |  |  | 90000112347
FXLFLFA12 | FDGUFFAD01205000091 | GIUNTO FLEX -FEM. ANTICOND. INOX DN120 AISI 316L BA SP.0,4 mm | PZ | EUR | 38.23 |  | 0 |  |  | 90000113347
FXLFLFA13 | FDGUFFAD01305000092 | GIUNTO FLEX -FEM. ANTICOND. INOX DN130 AISI 316L BA SP.0,4 mm | PZ | EUR | 41.55 |  | 0 |  |  | 90000114347
FXLFLFA14 | FDGUFFAD01405000093 | GIUNTO FLEX -FEM. ANTICOND. INOX DN140 AISI 316L BA SP.0,4 mm | PZ | EUR | 44.46 |  | 0 |  |  | 90000115347
FXLFLFA15 | FDGUFFAD01505000094 | GIUNTO FLEX -FEM. ANTICOND. INOX DN150 AISI 316L BA SP.0,4 mm | PZ | EUR | 47.4 |  | 0 |  |  | 90000116347 | 8054701798096
FXLFLFA16 | FDGUFFAD01605000095 | GIUNTO FLEX -FEM. ANTICOND. INOX DN160 AISI 316L BA SP.0,4 mm | PZ | EUR | 50.87 |  | 0 |  |  | 90000117347
FXLFLFA18 | FDGUFFAD01805000096 | GIUNTO FLEX -FEM. ANTICOND. INOX DN180 AISI 316L BA SP.0,4 mm | PZ | EUR | 55.3 |  | 0 |  |  | 90000118347 | 8054701798102
FXLFLFA20 | FDGUFFAD02005000097 | GIUNTO FLEX -FEM. ANTICOND. INOX DN200 AISI 316L BA SP.0,4 mm | PZ | EUR | 60.03 |  | 0 |  |  | 90000119347
FXLFLFA22 | FDGUFFAD02205000098 | GIUNTO FLEX -FEM. ANTICOND. INOX DN220 AISI 316L BA SP.0,5 mm | PZ | EUR | 69.57 |  | 0 |  |  | 90000120347
FXLFLFA25 | FDGUFFAD02505000099 | GIUNTO FLEX -FEM. ANTICOND. INOX DN250 AISI 316L BA SP.0,5 mm | PZ | EUR | 75.56 |  | 0 |  |  | 90000121347
FXLFLFA30 | FDGUFFAD03005000100 | GIUNTO FLEX -FEM. ANTICOND. INOX DN300 AISI 316L BA SP.0,5 mm | PZ | EUR | 97.07 |  | 0 |  |  | 90000122347
FXLFLM06 | FDGUGFMD00605000001 | GIUNTO FLEX RIGIDO MASC. INOX DN60 AISI 316L BA SP.0,4 mm | PZ | EUR | 17.96 |  | 0 |  |  | 90000032347
FXLFLM073 | FDGUGFMD00735050411 | GIUNTO FLEX RIGIDO MASC. DN 73 AISI 316L BA SP.0,4 mm | PZ | EUR | 19.72 |  | 0 |  |  | 25877
FXLFLM08 | FDGUGFMD00805000003 | GIUNTO FLEX RIGIDO MASC. INOX DN80 AISI 316L BA SP.0,4 mm | PZ | EUR | 17.96 |  | 0 |  |  | 90000019347 | 8054701794302
FXLFLM10 | FDGUGFMD01005000005 | GIUNTO FLEX RIGIDO MASC. INOX DN100 AISI 316L BA SP.0,4 mm | PZ | EUR | 19.13 |  | 0 |  |  | 90000020347 | 8054701794319
FXLFLM11 | FDGUGFMD01105000006 | GIUNTO FLEX RIGIDO MASC. INOX DN110 AISI 316L BA SP.0,4 mm | PZ | EUR | 20.57 |  | 0 |  |  | 90000021347
FXLFLM12 | FDGUGFMD01205000007 | GIUNTO FLEX RIGIDO MASC. INOX DN120 AISI 316L BA SP.0,4 mm | PZ | EUR | 21.78 |  | 0 |  |  | 90000022347 | 8054701794326
FXLFLM13 | FDGUGFMD01305000008 | GIUNTO FLEX RIGIDO MASC. INOX DN130 AISI 316L BA SP.0,4 mm | PZ | EUR | 22.53 |  | 0 |  |  | 90000023347 | 8054701794333
FXLFLM14 | FDGUGFMD01405000009 | GIUNTO FLEX RIGIDO MASC. INOX DN140 AISI 316L BA SP.0,4 mm | PZ | EUR | 24.14 |  | 0 |  |  | 90000024347
FXLFLM15 | FDGUGFMD01505000010 | GIUNTO FLEX RIGIDO MASC. INOX DN150 AISI 316L BA SP.0,4 mm | PZ | EUR | 25.58 |  | 0 |  |  | 90000025347 | 8054701794340
FXLFLM16 | FDGUGFMD01605000011 | GIUNTO FLEX RIGIDO MASC. INOX DN160 AISI 316L BA SP.0,4 mm | PZ | EUR | 27.3 |  | 0 |  |  | 90000026347
FXLFLM18 | FDGUGFMD01805000012 | GIUNTO FLEX RIGIDO MASC. INOX DN180 AISI 316L BA SP.0,4 mm | PZ | EUR | 29.91 |  | 0 |  |  | 90000027347 | 8054701794357
FXLFLM20 | FDGUGFMD02005000013 | GIUNTO FLEX RIGIDO MASC. INOX DN200 AISI 316L BA SP.0,4 mm | PZ | EUR | 32.41 |  | 0 |  |  | 90000028347 | 8054701794364
FXLFLM22 | FDGUGFMD02205000015 | GIUNTO FLEX RIGIDO MASC. INOX DN220 AISI 316L BA SP.0,5 mm | PZ | EUR | 35.98 |  | 0 |  |  | 90000029347
FXLFLM25 | FDGUGFMD02505000016 | GIUNTO FLEX RIGIDO MASC. INOX DN250 AISI 316L BA SP.0,5 mm | PZ | EUR | 37.56 |  | 0 |  |  | 90000030347
FXLFLM30 | FDGUGFMD03005000017 | GIUNTO FLEX RIGIDO MASC. INOX DN300 AISI 316L BA SP.0,5 mm | PZ | EUR | 48.93 |  | 0 |  |  | 90000031347
FXLKIT08A | FDNNKITD00805000001 | KIT 9 m. FLEX/316L DN 80 +FLEX KIT+T90+SC.+2xFAS. E GUA.+COL.C/TAS+COLL.DIST.+PIAS. E COLL. | PZ | EUR | 397.2 |  | 0 |  |  | 9197075388 | 8054701795699
FXLR10F06 | FDTUM10D00605000001 | TUBO FLEX DN60 10 m. AISI 316L BA SP 0,12 mm T200 | PZ | EUR | 339.88 |  | 0 |  |  | 9197078121
FXLR10F08 | FDTUM10D00805050416 | TUBO FLEX DN80 10 m. AISI 316L BA SP 0,10 mm ROTOLO | PZ | EUR | 283.08 |  | 0 |  |  | 26023
FXLR10F10 | FDTUM10D01005050420 | TUBO FLEX DN100 10 m. AISI 316L BA SP 0,10 mm ROTOLO | PZ | EUR | 377.1 |  | 0 |  |  | 26027
FXLR10F12 | FDTUM10D01205050417 | TUBO FLEX DN120 10 m. AISI 316L BA SP 0,10 mm ROTOLO | PZ | EUR | 452.44 |  | 0 |  |  | 26024
FXLR10F13 | FDTUM10D01305050418 | TUBO FLEX DN130 10 m. AISI 316L BA SP 0,10 mm ROTOLO | PZ | EUR | 490.34 |  | 0 |  |  | 26025
FXLR10F14 | FDTUM10D01405000276 | TUBO FLEX DN140 ROTOLO 10 m. AISI 316L BA SP 0,10 mm | PZ | EUR | 528.24 | MT | 0 |  |  | 55567
FXLR10F15 | FDTUM10D01505000280 | TUBO FLEX DN150 ROTOLO 10 m. AISI 316L BA SP 0,10 mm | PZ | EUR | 565.67 | MT | 0 |  |  | 55572 | 8054701798393
FXLR10F16 | FDTUM10D01605000286 | TUBO FLEX DN160 ROTOLO 10 m. AISI 316L BA SP 0,10 mm | PZ | EUR | 603.56 | MT | 0 |  |  | 55582
FXLR10F18 | FDTUM10D01805000289 | TUBO FLEX DN180 ROTOLO 10 m. AISI 316L BA SP 0,10 mm | PZ | EUR | 678.89 | MT | 0 |  |  | 55587 | 8054701797532
FXLR10F20 | FDTUM10D02005000292 | TUBO FLEX DN200 ROTOLO 10 m. AISI 316L BA SP 0,10 mm | PZ | EUR | 754.14 | MT | 0 |  |  | 55592
FXLR10F22 | FDTUM10D02205050519 | ELEMENTO FLEX DN220 ROTOLO 10 m. AISI 316L BA SP 0,10 mm | PZ | EUR | 829.54 |  | 0 |  |  | 58840
FXLR10F25 | FDTUM10D02505050419 | TUBO FLEX DN250 10 m. AISI 316L BA SP 0,10 mm ROTOLO | PZ | EUR | 943 |  | 0 |  |  | 26026
FXLR10F30 | FDTUM10D03005000295 | TUBO FLEX DN300 ROTOLO 10 m. AISI 316L BA SP 0,10 mm | PZ | EUR | 983.82 | MT | 0 |  |  | 55597
FXLR25F20 | FDTUM25D02205000256 | TUBO FLEX DN220 ROTOLO 25 m. AISI 316L BA SP 0,10 mm | PZ | EUR | 1803.37 | MT | 0 |  |  | 55660
FXLR30F05 | FDTUM30D00505000002 | TUBO FLEX DN50 30 m. AISI 316L BA T200 SP 0,12 mm | PZ | EUR | 738.48 |  | 0 |  |  | 9197082627
FXLR30F06 | FDTUM30D00605050526 | TUBO FLEX DN60 T200 ROTOLO 30 m. AISI 316L BA SP 0,12 mm | PZ | EUR | 738.48 |  | 0 |  |  | 9197078138
FXLR30F08 | FDTUM30D00805000204 | TUBO FLEX DN80 ROTOLO 30 m. AISI 316L BA SP 0,10 mm | PZ | EUR | 738.48 | MT | 0 |  |  | 55676 | 8054701794166
FXLR30F10 | FDTUM30D01005000205 | TUBO FLEX DN100 ROTOLO 30 m. AISI 316L BA SP 0,10 mm | PZ | EUR | 983.75 | MT | 0 |  |  | 55682 | 8054701794173
FXLR30F11 | FDTUM30D01105000206 | TUBO FLEX DN110 ROTOLO 30 m. AISI 316L BA SP 0,10 mm | PZ | EUR | 1082.67 | MT | 0 |  |  | 55688
FXLR30F12 | FDTUM30D01205000207 | TUBO FLEX DN120 ROTOLO 30 m. AISI 316L BA SP 0,10 mm | PZ | EUR | 1180.3 | MT | 0 |  |  | 55694 | 8054701794180
FXLR30F13 | FDTUM30D01305000209 | TUBO FLEX DN130 ROTOLO 30 m. AISI 316L BA SP 0,10 mm | PZ | EUR | 1279.14 | MT | 0 |  |  | 55705
FXLR30F14 | FDTUM30D01405000210 | TUBO FLEX DN140 ROTOLO 30 m. AISI 316L BA SP 0,10 mm | PZ | EUR | 1378.03 | MT | 0 |  |  | 55711
FXLR30F15 | FDTUM30D01505000211 | TUBO FLEX DN150 ROTOLO 30 m. AISI 316L BA SP 0,10 mm | PZ | EUR | 1475.66 | MT | 0 |  |  | 55717 | 8054701794203
FXLR30F16 | FDTUM30D01605000213 | TUBO FLEX DN160 ROTOLO 30 m. AISI 316L BA SP 0,10 mm | PZ | EUR | 1574.5 | MT | 0 |  |  | 55729
FXLR30F18 | FDTUM30D01805000214 | TUBO FLEX DN180 ROTOLO 30 m. AISI 316L BA SP 0,10 mm | PZ | EUR | 1771.02 | MT | 0 |  |  | 55735 | 8054701794210
FXLR30F20 | FDTUM30D02005000215 | TUBO FLEX DN200 ROTOLO 30 m. AISI 316L BA SP 0,10 mm | PZ | EUR | 1967.31 | MT | 0 |  |  | 55742
FXLR30F25 | FDTUM30D02505010083 | TUBO FLEX DN250 30 m. AISI 316L BA SP 0,10 mm | PZ | EUR | 2459.99 | MT | 0 |  |  | 7333
GFF1114400 | ATVA000N0000NN00244 | FLESSIBILE/ESTENSIBILE 1â€x 1 1/4â€ F-F PER CONTATORE GAS L. 200-400mm RIV. GIALLO | PZ | EUR | 20.19 |  | 0 |  |  | 9197092873
GFF34114400 | ATVA000N0000NN00243 | FLESSIBILE/ESTENSIBILE 3/4â€x 1 1/4â€ F-F PER CONTATORE GAS L. 200-400mm RIV. GIALLO | PZ | EUR | 17.25 |  | 0 |  |  | 9197092872
GFF341400 | ATVA000N0000NN00242 | FLESSIBILE/ESTENSIBILE 3/4â€x 1â€ F-F PER CONTATORE GAS L. 200-400mm RIV. GIALLO | PZ | EUR | 13.43 |  | 0 |  |  | 9197092871
GFIAB145 | ATVA000N0000NN00236 | GIUNTO FLEX M-M INOX ANTIVIBR. 1/2" PER BRUCIATORI L. 145mm | PZ | EUR | 9.08 |  | 0 |  |  | 9197092865
GFIAB150 | ATVA000N0000NN00237 | GIUNTO FLEX M-M INOX ANTIVIBR. 3/4" PER BRUCIATORI L. 150mm | PZ | EUR | 12.22 |  | 0 |  |  | 9197092866
GFIAB165 | ATVA000N0000NN00238 | GIUNTO FLEX M-M INOX ANTIVIBR. 1" PER BRUCIATORI L. 165mm | PZ | EUR | 18.48 |  | 0 |  |  | 9197092867
GFIAB180 | ATVA000N0000NN00239 | GIUNTO FLEX M-M INOX ANTIVIBR. 1 1/4" PER BRUCIATORI L. 180mm | PZ | EUR | 24.74 |  | 0 |  |  | 9197092868
GFIAB210 | ATVA000N0000NN00240 | GIUNTO FLEX M-M INOX ANTIVIBR. 1 1/2" PER BRUCIATORI L. 210mm | PZ | EUR | 31 |  | 0 |  |  | 9197092869
GFIAB230 | ATVA000N0000NN00241 | GIUNTO FLEX M-M INOX ANTIVIBR. 2" PER BRUCIATORI L. 230mm | PZ | EUR | 40.4 |  | 0 |  |  | 9197092870
GMF1114400 | ATVA000N0000NN00250 | FLESSIBILE/ESTENSIBILE 1â€x 1 1/4â€ M-F PER CONTATORE GAS L. 200-400mm RIV. GIALLO | PZ | EUR | 20.19 |  | 0 |  |  | 9197092876
GMF34114400 | ATVA000N0000NN00248 | FLESSIBILE/ESTENSIBILE 3/4â€x 1 1/4â€ M-F PER CONTATORE GAS L. 200-400mm RIV. GIALLO | PZ | EUR | 17.25 |  | 0 |  |  | 9197092875
GMF341400 | ATVA000N0000NN00246 | FLESSIBILE/ESTENSIBILE 3/4â€x 1â€ M-F PER CONTATORE GAS L. 200-400mm RIV. GIALLO | PZ | EUR | 13.43 |  | 0 |  |  | 9197092874
GR-EXT-FL200 | ATVA000N0000NN00977 | GRIGLIA TONDA IN ACCIAIO INOX CON RETE ANTI-VOLATILE E DEVIATORE DI FLUSSO FINITURA IN ALLUMINIO DN 200 | PZ | EUR | 205.55 |  | 0 |  |  | 9197104946
GRIGLIAVMC-1 | ATVA000N0000NN00987 | GRIGLIA MICROFORATA IN ACCIAIO PER ANC PLENUMVMC-KIT | PZ | EUR | 80.94 |  | 0 |  |  | 9197104956
HD56900700 | J5MA000D07005200002 | RACCORDO FLANGIATO DI PARTENZA DOPPIA PARETE DN 700/800 AISI 316L BA SP.0,6 mm | PZ | EUR | 1130.35 |  | 0 |  |  | 9197093191
HM03000180 | AJVAFDSD01302000004 | DOPPIA PARETE FASCETTA DI CHIUSURA DN130/180 AISI 305 BA SP.0,4 mm | PZ | EUR | 24.53 |  | 0 |  |  | 9197093527
HM03000400 | AJVAFDSD04002000001 | DOPPIA PARETE FASCETTA ISO25K DN400 AISI 304 BA SP.0,5 mm | PZ | EUR | 68.96 |  | 0 |  |  | 9197093552
HM03000450 | AJVAFDSD04502000004 | DOPPIA PARETE FASCETTA DI CHIUSURA DN450/500 AISI 304 BA SP.0,5 mm | PZ | EUR | 75.97 |  | 0 |  |  | 9197093559
HM03000500 | AJVAFDSD05002000004 | DOPPIA PARETE FASCETTA DI CHIUSURA DN500/550 AISI 304 BA SP.0,5 mm | PZ | EUR | 86.48 |  | 0 |  |  | 9197093563
HM03000550 | AJVAFDSD05502000004 | DOPPIA PARETE FASCETTA DI CHIUSURA DN550/600 AISI 304 BA SP.0,6 mm | PZ | EUR | 91.15 |  | 0 |  |  | 9197093567
HM03000600 | AJVAFDSD06002000004 | DOPPIA PARETE FASCETTA DI CHIUSURA DN600/700 AISI 304 BA SP.0,6 mm | PZ | EUR | 106.35 |  | 0 |  |  | 9197093571
HML1160130 | JMCUG87D01305011002 | CURVA MONO 4K 87Â° DN130 AISI 316L BA SP.0,4 mm | PZ | EUR | 39.54 |  | 0 |  |  | 82257
HML2300130 | JMTEG87D01305010985 | RACC."T" MONO 4K 87Â° DN130 AISI 316L BA SP.0,4 mm | PZ | EUR | 85.32 |  | 0 |  |  | 82240
HML8830130 | JMPIINTD01305010537 | PIASTRA MONO 4K INTERMEDIA DN130 AISI 316L BA SP.0,4 mm CON SUPPORTO | PZ | EUR | 59.61 |  | 0 |  |  | 9197075083
I2514500 | DWCUG42D05005200001 | CURVA COIB.INOX 42Â° DN500/550 AISI 316L BA SP.0,5 mm | PZ | EUR | 421.58 |  | 0 |  |  | 9197106865
I2514550 | DWCUG42D05505200001 | CURVA COIB.INOX 42Â° DN550/600 AISI 316L BA SP.0,5 mm | PZ | EUR | 693.7 |  | 0 |  |  | 9197106866
I2514600 | DWCUG42D06005200001 | CURVA COIB.INOX 42Â° DN600/650 AISI 316L BA SP.0,5 mm | PZ | EUR | 888 |  | 0 |  |  | 9197106867
I2514650 | DWCUG42D06505200001 | CURVA COIB.INOX 42Â° DN650/700 AISI 316L BA SP.0,5 mm | PZ | EUR | 981.76 |  | 0 |  |  | 9197106868
I2514700 | DWCUG42D07005200001 | CURVA COIB.INOX 42Â° DN700/750 AISI 316L BA SP.0,5 mm | PZ | EUR | 1126.49 |  | 0 |  |  | 9197106869
I2514750 | DWCUG42D07505200001 | CURVA COIB.INOX 42Â° DN750/800 AISI 316L BA SP.0,5 mm | PZ | EUR | 1271.27 |  | 0 |  |  | 9197106870
I2514800 | DWCUG42D08005200001 | CURVA COIB.INOX 42Â° DN800/850 AISI 316L BA SP.0,5 mm | PZ | EUR | 1512.2 |  | 0 |  |  | 9197106874
I2522080C | DWTEG87D00805251302 | RACCORDO 'T' COIB.INOX 87Â° USC.DN 80 MONO DN 80/130 AISI 316L BA SP.0,4 mm | PZ | EUR | 107.76 |  | 0 |  |  | 9197077490
I2548450 | DWKA045D04505200001 | TERMINALE COIB.INOX (LIPPA) CON RETE DN 450/500 AISI 316L BA SP.0,5 mm | PZ | EUR | 403.03 |  | 0 |  |  | 9197106882
I2548500 | DWKA045D05005200002 | TERMINALE COIB.INOX (LIPPA) CON RETE DN 500/550 AISI 316L BA SP.0,5 mm | PZ | EUR | 420.1 |  | 0 |  |  | 9197106883
I2548550 | DWKA045D05505200001 | TERMINALE COIB.INOX (LIPPA) CON RETE DN 550/600 AISI 316L BA SP.0,5 mm | PZ | EUR | 592.08 |  | 0 |  |  | 9197106884
I2548600 | DWKA045D06005200001 | TERMINALE COIB.INOX (LIPPA) CON RETE DN 600/650 AISI 316L BA SP.0,5 mm | PZ | EUR | 668.22 |  | 0 |  |  | 9197106885
I2568400400F | DWGIGICD04005253080 | RACC. COIB.INOX MONO-DOPPIA FEMMINA(RACC.CALDAIA) DN400/450 AISI 316L BA SP.0,4 mm | PZ | EUR | 216.18 |  | 0 |  |  | 9197106854
I2568450450F | DWGIGICD04505253081 | RACC. COIB.INOX MONO-DOPPIA FEMMINA (RACC.CALDAIA) DN450/500 AISI 316L BA SP.0,4 mm | PZ | EUR | 260.5 |  | 0 |  |  | 9197106855
I2568500500F | DWGIGICD05005253074 | RACC. COIB.INOX MONO-DOPPIA FEMMINA DN500/550 AISI 316L BA SP.0,4 mm | PZ | EUR | 314.95 |  | 0 |  |  | 9197106856
I2568550550F | DWGIGICD05505250701 | RACC. COIB.INOX MONO-DOPPIA FEMMINA DN550/600 AISI 316L BA SP.0,4 mm | PZ | EUR | 484.16 |  | 0 |  |  | 9197106857
I2568600600F | DWGIGICD06005250706 | RACC. COIB.INOX MONO-DOPPIA FEMMINA DN600/650 AISI 316L BA SP.0,4 mm | PZ | EUR | 555.57 |  | 0 |  |  | 9197106859
I2568650650F | DWGIGICD06505250708 | RACC. COIB.INOX MONO-DOPPIA FEMMINA DN650/700 AISI 316L BA SP.0,4 mm | PZ | EUR | 766.71 |  | 0 |  |  | 9197106860
I2568700700F | DWGIGICD07005250714 | RACC. COIB.INOX MONO-DOPPIA FEMMINA DN700/750 AISI 316L BA SP.0,5 mm | PZ | EUR | 895.21 |  | 0 |  |  | 9197106861
I2568750750F | DWGIGICD07505251458 | RACC. COIB.INOX MONO-DOPPIA FEMMINA DN750/800 AISI 316L BA SP.0,5 mm | PZ | EUR | 1051.05 |  | 0 |  |  | 9197106862
I2568800800F | DWGIGICD08005250718 | RACC. COIB.INOX MONO-DOPPIA FEMMINA DN800/850 AISI 316L BA SP.0,5 mm | PZ | EUR | 1277.83 |  | 0 |  |  | 9197106863
I2591080100E | DWAU000D00805210015 | AUMENTO COIB.INOX DN 80M/100F ECCENTRICO | PZ | EUR | 211.85 |  | 0 |  |  | 9197106968
I2591080130E | DWAU000D00805210016 | AUMENTO COIB.INOX DN 80M/130F ECCENTRICO | PZ | EUR | 227.43 |  | 0 |  |  | 9197106969
I2591080150E | DWAU000D00805210017 | AUMENTO COIB.INOX DN 80M/150F ECCENTRICO | PZ | EUR | 242.96 |  | 0 |  |  | 9197106970
I2591080180E | DWAU000D00805210018 | AUMENTO COIB.INOX DN 80M/180F ECCENTRICO | PZ | EUR | 295.83 |  | 0 |  |  | 9197106971
I2591080200E | DWAU000D00805210019 | AUMENTO COIB.INOX DN 80M/200F ECCENTRICO | PZ | EUR | 318.17 |  | 0 |  |  | 9197106972
I2591080250E | DWAU000D00805210020 | AUMENTO COIB.INOX DN 80M/250F ECCENTRICO | PZ | EUR | 390.36 |  | 0 |  |  | 9197106973
I2591080300E | DWAU000D00805210021 | AUMENTO COIB.INOX DN 80M/300F ECCENTRICO | PZ | EUR | 490.12 |  | 0 |  |  | 9197106974
I2591100130E | DWAU000D01005251882 | AUMENTO COIB.INOX DN 100M/130F ECCENTRICO | PZ | EUR | 238.2 |  | 0 |  |  | 9197106975
I2591100150E | DWAU000D01005251883 | AUMENTO COIB.INOX DN 100M/150F ECCENTRICO | PZ | EUR | 247.8 |  | 0 |  |  | 9197106976
I2591100180E | DWAU000D01005251884 | AUMENTO COIB.INOX DN 100M/180F ECCENTRICO | PZ | EUR | 295.83 |  | 0 |  |  | 9197106977
I2591100200E | DWAU000D01005251885 | AUMENTO COIB.INOX DN 100M/200F ECCENTRICO | PZ | EUR | 307.85 |  | 0 |  |  | 9197106978
I2591100250E | DWAU000D01005251886 | AUMENTO COIB.INOX DN 100M/250F ECCENTRICO | PZ | EUR | 390.36 |  | 0 |  |  | 9197106979
I2591100300 | DWAU000D01005251881 | AUMENTO COIB.INOX DN 100/300 | PZ | EUR | 377.01 |  | 0 |  |  | 9197106914
I2591100300E | DWAU000D01005251887 | AUMENTO COIB.INOX DN 100M/300F ECCENTRICO | PZ | EUR | 490.12 |  | 0 |  |  | 9197106980
I2591130150E | DWAU000D01305252667 | AUMENTO COIB.INOX DN 130M/150F ECCENTRICO | PZ | EUR | 298.33 |  | 0 |  |  | 9197106981
I2591130180E | DWAU000D01305252668 | AUMENTO COIB.INOX DN 130M/180F ECCENTRICO | PZ | EUR | 308.71 |  | 0 |  |  | 9197106982
I2591130200E | DWAU000D01305252669 | AUMENTO COIB.INOX DN 130M/200F ECCENTRICO | PZ | EUR | 318.17 |  | 0 |  |  | 9197106983
I2591130250E | DWAU000D01305252670 | AUMENTO COIB.INOX DN 130M/250F ECCENTRICO | PZ | EUR | 390.36 |  | 0 |  |  | 9197106984
I2591130300 | DWAU000D01305252666 | AUMENTO COIB.INOX DN 130/300 | PZ | EUR | 377.01 |  | 0 |  |  | 9197106915
I2591130300E | DWAU000D01305252671 | AUMENTO COIB.INOX DN 130M/300F ECCENTRICO | PZ | EUR | 490.12 |  | 0 |  |  | 9197106985
I2591150180E | DWAU000D01505253044 | AUMENTO COIB.INOX DN150M/180F ECCENTRICO | PZ | EUR | 319.86 |  | 0 |  |  | 9197106986
I2591150200E | DWAU000D01505253045 | AUMENTO COIB.INOX DN 150M/200F ECCENTRICO | PZ | EUR | 340.47 |  | 0 |  |  | 9197106987
I2591150250E | DWAU000D01505253046 | AUMENTO COIB.INOX DN 150M/250F ECCENTRICO | PZ | EUR | 397.28 |  | 0 |  |  | 9197106988
I2591150300E | DWAU000D01505253047 | AUMENTO COIB.INOX DN 150M/300F ECCENTRICO | PZ | EUR | 490.12 |  | 0 |  |  | 9197106989
I2591180200E | DWAU000D01805210029 | AUMENTO COIB.INOX DN 180M/200F ECCENTRICO | PZ | EUR | 371.43 |  | 0 |  |  | 9197106990
I2591180250E | DWAU000D01805210030 | AUMENTO COIB.INOX DN 180M/250F ECCENTRICO | PZ | EUR | 412.7 |  | 0 |  |  | 9197106991
I2591180300E | DWAU000D01805210031 | AUMENTO COIB.INOX DN 180M/300F ECCENTRICO | PZ | EUR | 502.98 |  | 0 |  |  | 9197106992
I2591180350E | DWAU000D01805210032 | AUMENTO COIB.INOX DN 180M/350F ECCENTRICO | PZ | EUR | 544.68 |  | 0 |  |  | 9197106993
I2591180400E | DWAU000D01805210033 | AUMENTO COIB.INOX DN 180M/400F ECCENTRICO | PZ | EUR | 579.54 |  | 0 |  |  | 9197106994
I2591200250E | DWAU000D02005253047 | AUMENTO COIB.INOX DN 200M/250F ECCENTRICO | PZ | EUR | 437.64 |  | 0 |  |  | 9197106995
I2591200300E | DWAU000D02005253048 | AUMENTO COIB.INOX DN 200M/300F ECCENTRICO | PZ | EUR | 511.65 |  | 0 |  |  | 9197106996
I2591200350E | DWAU000D02005253049 | AUMENTO COIB.INOX DN 200M/350F ECCENTRICO | PZ | EUR | 544.68 |  | 0 |  |  | 9197106997
I2591200400E | DWAU000D02005253050 | AUMENTO COIB.INOX DN 200M/400F ECCENTRICO | PZ | EUR | 579.54 |  | 0 |  |  | 9197106998
I2591200450 | DWAU000D02005253045 | AUMENTO COIB.INOX DN 200/450 | PZ | EUR | 457.72 |  | 0 |  |  | 9197106916
I2591200450E | DWAU000D02005253051 | AUMENTO COIB.INOX DN 200M/450F ECCENTRICO | PZ | EUR | 595.02 |  | 0 |  |  | 9197106999
I2591200500 | DWAU000D02005253046 | AUMENTO COIB.INOX DN 200/500 | PZ | EUR | 469.61 |  | 0 |  |  | 9197106917
I2591200500E | DWAU000D02005253052 | AUMENTO COIB.INOX DN 200M/500F ECCENTRICO | PZ | EUR | 610.5 |  | 0 |  |  | 9197107000
I2591250300E | DWAU000D02505210033 | AUMENTO COIB.INOX DN 250M/300F ECCENTRICO | PZ | EUR | 541.68 |  | 0 |  |  | 9197107001
I2591250350E | DWAU000D02505210034 | AUMENTO COIB.INOX DN 250M/350F ECCENTRICO | PZ | EUR | 554.61 |  | 0 |  |  | 9197107002
I2591250400E | DWAU000D02505210035 | AUMENTO COIB.INOX DN 250M/400F ECCENTRICO | PZ | EUR | 568.39 |  | 0 |  |  | 9197107003
I2591250450E | DWAU000D02505210036 | AUMENTO COIB.INOX DN 250M/450F ECCENTRICO | PZ | EUR | 584.7 |  | 0 |  |  | 9197107004
I2591250500E | DWAU000D02505210037 | AUMENTO COIB.INOX DN 250M/500F ECCENTRICO | PZ | EUR | 601.03 |  | 0 |  |  | 9197107005
I2591300350E | DWAU000D03005210038 | AUMENTO COIB.INOX DN 300M/350F ECCENTRICO | PZ | EUR | 564.92 |  | 0 |  |  | 9197107006
I2591300400E | DWAU000D03005210039 | AUMENTO COIB.INOX DN 300M/400F ECCENTRICO | PZ | EUR | 579.54 |  | 0 |  |  | 9197107007
I2591300450E | DWAU000D03005210040 | AUMENTO COIB.INOX DN 300M/450F ECCENTRICO | PZ | EUR | 595.02 |  | 0 |  |  | 9197107008
I2591300500E | DWAU000D03005210041 | AUMENTO COIB.INOX DN 300M/500F ECCENTRICO | PZ | EUR | 610.5 |  | 0 |  |  | 9197107009
I2591350400E | DWAU000D03505251879 | AUMENTO COIB.INOX DN 350M/400F ECCENTRICO | PZ | EUR | 693.33 |  | 0 |  |  | 9197107010
I2591350450E | DWAU000D03505251880 | AUMENTO COIB.INOX DN 350M/450F ECCENTRICO | PZ | EUR | 707.67 |  | 0 |  |  | 9197107011
I2591350500E | DWAU000D03505251881 | AUMENTO COIB.INOX DN 350M/500F ECCENTRICO | PZ | EUR | 723.3 |  | 0 |  |  | 9197107012
I2591400450E | DWAU000D04005251881 | AUMENTO COIB.INOX DN 400M/450F ECCENTRICO | PZ | EUR | 768.64 |  | 0 |  |  | 9197107013
I2591400500E | DWAU000D04005251882 | AUMENTO COIB.INOX DN 400M/500F ECCENTRICO | PZ | EUR | 847.69 |  | 0 |  |  | 9197107014
I2591450500E | DWAU000D04505251882 | AUMENTO COIB.INOX DN 450M/500F ECCENTRICO | PZ | EUR | 894.65 |  | 0 |  |  | 9197107015
I2592100080E | DWRI000D00805253150 | RIDUZIONE COIB.INOX DN 100M/80F ECCENTRICO | PZ | EUR | 211.85 |  | 0 |  |  | 9197107016
I2592130080E | DWRI000D00805253151 | RIDUZIONE COIB.INOX DN 130M/80F ECCENTRICO | PZ | EUR | 227.43 |  | 0 |  |  | 9197107017
I2592130100E | DWRI000D01005253148 | RIDUZIONE COIB.INOX DN130M/100F ECCENTRICO | PZ | EUR | 238.2 |  | 0 |  |  | 9197107023
I2592150080E | DWRI000D00805253152 | RIDUZIONE COIB.INOX DN 150M/80F ECCENTRICO | PZ | EUR | 242.96 |  | 0 |  |  | 9197107018
I2592150100E | DWRI000D01005253149 | RIDUZIONE COIB.INOX DN150M/100F ECCENTRICO | PZ | EUR | 247.8 |  | 0 |  |  | 9197107024
I2592150130E | DWRI000D01305251892 | RIDUZIONE COIB.INOX DN150M/130F ECCENTRICO | PZ | EUR | 298.33 |  | 0 |  |  | 9197107029
I2592180100E | DWRI000D01005253150 | RIDUZIONE COIB.INOX DN180M/100F ECCENTRICO | PZ | EUR | 295.83 |  | 0 |  |  | 9197107025
I2592180130E | DWRI000D01305251893 | RIDUZIONE COIB.INOX DN180M/130F ECCENTRICO | PZ | EUR | 308.71 |  | 0 |  |  | 9197107030
I2592180150E | DWRI000D01505251893 | RIDUZIONE COIB.INOX DN180M/150F ECCENTRICO | PZ | EUR | 319.86 |  | 0 |  |  | 9197107039
I2592200080 | DWRI000D00805253147 | RIDUZIONE COIB.INOX DN 200M/80F | PZ | EUR | 244.74 |  | 0 |  |  | 9197106918
I2592200080E | DWRI000D00805253154 | RIDUZIONE COIB.INOX DN 200M/80F ECCENTRICO | PZ | EUR | 318.17 |  | 0 |  |  | 9197107020
I2592200130E | DWRI000D01305251894 | RIDUZIONE COIB.INOX DN200M/130F ECCENTRICO | PZ | EUR | 318.17 |  | 0 |  |  | 9197107031
I2592200150E | DWRI000D01505251894 | RIDUZIONE COIB.INOX DN200M/150F ECCENTRICO | PZ | EUR | 340.47 |  | 0 |  |  | 9197107040
I2592200180E | DWRI000D01805201624 | RIDUZIONE COIB.INOX DN200M/180F ECCENTRICO | PZ | EUR | 371.43 |  | 0 |  |  | 9197107043
I2592250080 | DWRI000D00805253148 | RIDUZIONE COIB.INOX DN 250M/80F | PZ | EUR | 300.29 |  | 0 |  |  | 9197106919
I2592250080E | DWRI000D00805253155 | RIDUZIONE COIB.INOX DN 250M/80F ECCENTRICO | PZ | EUR | 390.36 |  | 0 |  |  | 9197107021
I2592250130E | DWRI000D01305251895 | RIDUZIONE COIB.INOX DN250M/130F ECCENTRICO | PZ | EUR | 390.36 |  | 0 |  |  | 9197107032
I2592250150E | DWRI000D01505251895 | RIDUZIONE COIB.INOX DN250M/150F ECCENTRICO | PZ | EUR | 397.28 |  | 0 |  |  | 9197107041
I2592250180E | DWRI000D01805201625 | RIDUZIONE COIB.INOX DN250M/180F ECCENTRICO | PZ | EUR | 412.7 |  | 0 |  |  | 9197107044
I2592250200E | DWRI000D02005251893 | RIDUZIONE COIB.INOX DN250M/200F ECCENTRICO | PZ | EUR | 437.64 |  | 0 |  |  | 9197107048
I2592300080 | DWRI000D00805253149 | RIDUZIONE COIB.INOX DN 300M/80F | PZ | EUR | 377.01 |  | 0 |  |  | 9197106920
I2592300080E | DWRI000D00805253156 | RIDUZIONE COIB.INOX DN 300M/80F ECCENTRICO | PZ | EUR | 490.12 |  | 0 |  |  | 9197107022
I2592300100 | DWRI000D01005253147 | RIDUZIONE COIB.INOX DN 300M/100F | PZ | EUR | 377.01 |  | 0 |  |  | 9197106921
I2592300100E | DWRI000D01005253153 | RIDUZIONE COIB.INOX DN300M/100F ECCENTRICO | PZ | EUR | 490.12 |  | 0 |  |  | 9197107028
I2592300130 | DWRI000D01305251891 | RIDUZIONE COIB.INOX DN 300M/130F | PZ | EUR | 377.01 |  | 0 |  |  | 9197106922
I2592300130E | DWRI000D01305251896 | RIDUZIONE COIB.INOX DN300M/130F ECCENTRICO | PZ | EUR | 490.12 |  | 0 |  |  | 9197107033
I2592300150E | DWRI000D01505251896 | RIDUZIONE COIB.INOX DN300M/150F ECCENTRICO | PZ | EUR | 490.12 |  | 0 |  |  | 9197107042
I2592300180E | DWRI000D01805201626 | RIDUZIONE COIB.INOX DN300M/180F ECCENTRICO | PZ | EUR | 502.98 |  | 0 |  |  | 9197107045
I2592300250E | DWRI000D02505201621 | RIDUZIONE COIB.INOX DN300M/250F ECCENTRICO | PZ | EUR | 541.68 |  | 0 |  |  | 9197107054
I2592350180 | DWRI000D01805201622 | RIDUZIONE COIB.INOX DN 350M/180F | PZ | EUR | 418.99 |  | 0 |  |  | 9197106923
I2592350180E | DWRI000D01805201627 | RIDUZIONE COIB.INOX DN350M/180F ECCENTRICO | PZ | EUR | 544.68 |  | 0 |  |  | 9197107046
I2592350200E | DWRI000D02005251895 | RIDUZIONE COIB.INOX DN350M/200F ECCENTRICO | PZ | EUR | 544.68 |  | 0 |  |  | 9197107050
I2592350250E | DWRI000D02505201622 | RIDUZIONE COIB.INOX DN350M/250F ECCENTRICO | PZ | EUR | 554.61 |  | 0 |  |  | 9197107055
I2592350300E | DWRI000D03005251893 | RIDUZIONE COIB.INOX DN350M/300F ECCENTRICO | PZ | EUR | 564.92 |  | 0 |  |  | 9197107060
I2592400180E | DWRI000D01805201628 | RIDUZIONE COIB.INOX DN400M/180F ECCENTRICO | PZ | EUR | 579.54 |  | 0 |  |  | 9197107047
I2592400200 | DWRI000D02005251890 | RIDUZIONE COIB.INOX DN 400M/200F | PZ | EUR | 445.81 |  | 0 |  |  | 9197106925
I2592400200E | DWRI000D02005251896 | RIDUZIONE COIB.INOX DN400M/200F ECCENTRICO | PZ | EUR | 579.54 |  | 0 |  |  | 9197107051
I2592400300E | DWRI000D03005251894 | RIDUZIONE COIB.INOX DN400M/300F ECCENTRICO | PZ | EUR | 579.54 |  | 0 |  |  | 9197107061
I2592400350E | DWRI000D03505201603 | RIDUZIONE COIB.INOX DN400M/350F ECCENTRICO | PZ | EUR | 693.33 |  | 0 |  |  | 9197107064
I2592450250E | DWRI000D02505201624 | RIDUZIONE COIB.INOX DN450M/250F ECCENTRICO | PZ | EUR | 584.7 |  | 0 |  |  | 9197107057
I2592450300E | DWRI000D03005251895 | RIDUZIONE COIB.INOX DN450M/300F ECCENTRICO | PZ | EUR | 595.02 |  | 0 |  |  | 9197107062
I2592450350E | DWRI000D03505201604 | RIDUZIONE COIB.INOX DN450M/350F ECCENTRICO | PZ | EUR | 707.67 |  | 0 |  |  | 9197107065
I2592450400E | DWRI000D04005251241 | RIDUZIONE COIB.INOX DN450M/400F ECCENTRICO | PZ | EUR | 768.64 |  | 0 |  |  | 9197107067
I2592500200 | DWRI000D02005251892 | RIDUZIONE COIB.INOX DN 500M/200F | PZ | EUR | 469.61 |  | 0 |  |  | 9197106927
I2592500200E | DWRI000D02005251898 | RIDUZIONE COIB.INOX DN500M/200F ECCENTRICO | PZ | EUR | 610.5 |  | 0 |  |  | 9197107053
I2592500250 | DWRI000D02505201617 | RIDUZIONE COIB.INOX DN 500M/250F | PZ | EUR | 462.33 |  | 0 |  |  | 9197106928
I2592500250E | DWRI000D02505201625 | RIDUZIONE COIB.INOX DN500M/250F ECCENTRICO | PZ | EUR | 601.03 |  | 0 |  |  | 9197107058
I2592500300 | DWRI000D03005251892 | RIDUZIONE COIB.INOX DN 500M/300F | PZ | EUR | 469.61 |  | 0 |  |  | 9197106929
I2592500350E | DWRI000D03505201605 | RIDUZIONE COIB.INOX DN500M/350F ECCENTRICO | PZ | EUR | 723.3 |  | 0 |  |  | 9197107066
I2592500400E | DWRI000D04005251242 | RIDUZIONE COIB.INOX DN500M/400F ECCENTRICO | PZ | EUR | 847.69 |  | 0 |  |  | 9197107068
I2592500450E | DWRI000D04505201596 | RIDUZIONE COIB.INOX DN500M/450F ECCENTRICO | PZ | EUR | 894.65 |  | 0 |  |  | 9197107069
III10010 | WCNN000N0000NN10004 | ANIDRO CASSETTA INCASSO DUO | PZ | EUR | 119.86 |  | 0 |  |  | 61187
III10011 | WCNN000N0000NN10005 | ANIDRO CASSETTA INCASSO NOVA EASYFIX DUO | PZ | EUR | 192.28 |  | 0 |  |  | 61188
III10020 | WCNN000N0000NN10008 | ANIDRO PLACCA 2T BIANCA MOD. NOVA | PZ | EUR | 35.7 |  | 0 |  |  | 61191
IKHD20010080 | AJTUM01D00805210566 | AN ISO25 K H1 G Elemento lineare 1000 mm con fascetta DN80/130 | PZ | EUR | 147.26 |  | 0 |  |  | 82283
IKHD20010100 | AJTUM01D01005210567 | AN ISO25 K H1 G Elemento lineare 1000 mm con fascetta DN100/150 | PZ | EUR | 152.42 |  | 0 |  |  | 82284
IKHD20010130 | AJTUM01D01305210568 | AN ISO25 K H1 G Elemento lineare 1000 mm con fascetta DN130/180 | PZ | EUR | 160.18 |  | 0 |  |  | 82285
IKHD20010150 | AJTUM01D01505210575 | AN ISO25 K H1 G Elemento lineare 1000 mm con fascetta DN150/200 | PZ | EUR | 176.97 |  | 0 |  |  | 9197097579
IKHD20010180 | AJTUM01D01805210570 | AN ISO25 K H1 G Elemento lineare 1000 mm con fascetta DN180/230 | PZ | EUR | 214.42 |  | 0 |  |  | 82287
IKHD20010200 | AJTUM01D02005210571 | AN ISO25 K H1 G Elemento lineare 1000 mm con fascetta DN200/250 | PZ | EUR | 251.88 |  | 0 |  |  | 82288
IKHD20010250 | AJTUM01D02505210572 | AN ISO25 K H1 G Elemento lineare 1000 mm con fascetta DN250/300 | PZ | EUR | 299.68 |  | 0 |  |  | 82289
IKHD20010300 | AJTUM01D03005210742 | AN ISO25 K H1 G Elemento lineare 1000 mm con fascetta DN300/350 | PZ | EUR | 364.27 |  | 0 |  |  | 82466
IKHD20010350 | AJTUM01D03505210743 | AN ISO25 K H1 G Elemento lineare 1000 mm con fascetta DN350/400 | PZ | EUR | 463.74 |  | 0 |  |  | 82467
IKHD20010400 | AJTUM01D04005210744 | AN ISO25 K H1 G Elemento lineare 1000 mm con fascetta DN400/450 | PZ | EUR | 547.7 |  | 0 |  |  | 82468
IKHD20010450 | AJTUM01D04505210745 | AN ISO25 K H1 G Elemento lineare 1000 mm con fascetta DN450/500 | PZ | EUR | 596.78 |  | 0 |  |  | 82469
IKHD20010500 | AJTUM01D05005210746 | AN ISO25 K H1 G Elemento lineare 1000 mm con fascetta DN500/550 | PZ | EUR | 649.74 |  | 0 |  |  | 82470
IKHD20010550 | AJTUM01D05505210747 | AN ISO25 K H1 G Elemento lineare 1000 mm con fascetta DN550/600 | PZ | EUR | 728.54 |  | 0 |  |  | 82471
IKHD20010600 | AJTUM01D06005210136 | AN ISO25 K H1 G Elemento lineare 1000 mm con fascetta DN600/650 | PZ | EUR | 796.99 |  | 0 |  |  | 9197097580
IKHD20020080 | AJTU050D00805210573 | AN ISO25 K H1 G Elemento lineare 500 mm con fascetta DN80/130 | PZ | EUR | 105.92 |  | 0 |  |  | 82290
IKHD20020100 | AJTU050D01005210574 | AN ISO25 K H1 G Elemento lineare 500 mm con fascetta DN100/150 | PZ | EUR | 113.68 |  | 0 |  |  | 82291
IKHD20020130 | AJTU050D01305210575 | AN ISO25 K H1 G Elemento lineare 500 mm con fascetta DN130/180 | PZ | EUR | 117.54 |  | 0 |  |  | 82292
IKHD20020150 | AJTU050D01505210576 | AN ISO25 K H1 G Elemento lineare 500 mm con fascetta DN150/200 | PZ | EUR | 129.18 |  | 0 |  |  | 82293
IKHD20020180 | AJTU050D01805210577 | AN ISO25 K H1 G Elemento lineare 500 mm con fascetta DN180/230 | PZ | EUR | 174.38 |  | 0 |  |  | 82294
IKHD20020200 | AJTU050D02005210578 | AN ISO25 K H1 G Elemento lineare 500 mm con fascetta DN200/250 | PZ | EUR | 178.26 |  | 0 |  |  | 82295
IKHD20020250 | AJTU050D02505210579 | AN ISO25 K H1 G Elemento lineare 500 mm con fascetta DN250/300 | PZ | EUR | 198.93 |  | 0 |  |  | 82296
IKHD20020300 | AJTU050D03005210748 | AN ISO25 K H1 G Elemento lineare 500 mm con fascetta DN300/350 | PZ | EUR | 241.56 |  | 0 |  |  | 82472
IKHD20020350 | AJTU050D03505210749 | AN ISO25 K H1 G Elemento lineare 500 mm con fascetta DN350/400 | PZ | EUR | 333.27 |  | 0 |  |  | 82473
IKHD20020400 | AJTU050D04005210750 | AN ISO25 K H1 G Elemento lineare 500 mm con fascetta DN400/450 | PZ | EUR | 392.69 |  | 0 |  |  | 82474
IKHD20020450 | AJTU050D04505210751 | AN ISO25 K H1 G Elemento lineare 500 mm con fascetta DN450/500 | PZ | EUR | 406.9 |  | 0 |  |  | 82475
IKHD20020500 | AJTU050D05005210752 | AN ISO25 K H1 G Elemento lineare 500 mm con fascetta DN500/550 | PZ | EUR | 441.78 |  | 0 |  |  | 82476
IKHD20020550 | AJTU050D05505210753 | AN ISO25 K H1 G Elemento lineare 500 mm con fascetta DN550/600 | PZ | EUR | 516.7 |  | 0 |  |  | 82477
IKHD20020600 | AJTU050D06005210119 | AN ISO25 K H1 G Elemento lineare 500 mm con fascetta DN600/650 | PZ | EUR | 561.91 |  | 0 |  |  | 9197092280
IKHD20030080 | AJTU025D00805210580 | AN ISO25 K H1 G Elemento lineare 250 mm con fascetta DN80/130 | PZ | EUR | 78.8 |  | 0 |  |  | 82297
IKHD20030100 | AJTU025D01005210581 | AN ISO25 K H1 G Elemento lineare 250 mm con fascetta DN100/150 | PZ | EUR | 81.38 |  | 0 |  |  | 82298
IKHD20030130 | AJTU025D01305210582 | AN ISO25 K H1 G Elemento lineare 250 mm con fascetta DN130/180 | PZ | EUR | 85.26 |  | 0 |  |  | 82299
IKHD20030150 | AJTU025D01505210583 | AN ISO25 K H1 G Elemento lineare 250 mm con fascetta DN150/200 | PZ | EUR | 93.01 |  | 0 |  |  | 82300
IKHD20030180 | AJTU025D01805210584 | AN ISO25 K H1 G Elemento lineare 250 mm con fascetta DN180/230 | PZ | EUR | 108.51 |  | 0 |  |  | 82301
IKHD20030200 | AJTU025D02005210585 | AN ISO25 K H1 G Elemento lineare 250 mm con fascetta DN200/250 | PZ | EUR | 125.3 |  | 0 |  |  | 82302
IKHD20030250 | AJTU025D02505210586 | AN ISO25 K H1 G Elemento lineare 250 mm con fascetta DN250/300 | PZ | EUR | 142.1 |  | 0 |  |  | 82303
IKHD20030300 | AJTU025D03005210754 | AN ISO25 K H1 G Elemento lineare 250 mm con fascetta DN300/350 | PZ | EUR | 179.55 |  | 0 |  |  | 82478
IKHD20030350 | AJTU025D03505210755 | AN ISO25 K H1 G Elemento lineare 250 mm con fascetta DN350/400 | PZ | EUR | 223.47 |  | 0 |  |  | 82479
IKHD20030400 | AJTU025D04005210756 | AN ISO25 K H1 G Elemento lineare 250 mm con fascetta DN400/450 | PZ | EUR | 280.3 |  | 0 |  |  | 82480
IKHD20030450 | AJTU025D04505210757 | AN ISO25 K H1 G Elemento lineare 250 mm con fascetta DN450/500 | PZ | EUR | 317.77 |  | 0 |  |  | 82481
IKHD20030500 | AJTU025D05005210758 | AN ISO25 K H1 G Elemento lineare 250 mm con fascetta DN500/550 | PZ | EUR | 348.76 |  | 0 |  |  | 82482
IKHD20030550 | AJTU025D05505210759 | AN ISO25 K H1 G Elemento lineare 250 mm con fascetta DN550/600 | PZ | EUR | 396.57 |  | 0 |  |  | 82483
IKHD20030600 | AJTU025D06005210099 | AN ISO25 K H1 G Elemento lineare 250 mm con fascetta DN600/650 | PZ | EUR | 457.28 |  | 0 |  |  | 9197092282
IKHD20090080 | AJELEVAD00805210665 | AN ISO25 K H1 G Elemento telescopico/regolabile corto 340 - 490 mm con fascetta DN80/130 | PZ | EUR | 155.44 |  | 0 |  |  | 82389
IKHD20090100 | AJELEVAD01005210666 | AN ISO25 K H1 G Elemento telescopico/regolabile corto 340 - 490 mm con fascetta DN100/150 | PZ | EUR | 160.89 |  | 0 |  |  | 82390
IKHD20090130 | AJELEVAD01305210667 | AN ISO25 K H1 G Elemento telescopico/regolabile corto 340 - 490 mm con fascetta DN130/180 | PZ | EUR | 169.07 |  | 0 |  |  | 82391
IKHD20090150 | AJELEVAD01505210668 | AN ISO25 K H1 G Elemento telescopico/regolabile corto 340 - 490 mm con fascetta DN150/200 | PZ | EUR | 185.44 |  | 0 |  |  | 82392
IKHD20090180 | AJELEVAD01805210669 | AN ISO25 K H1 G Elemento telescopico/regolabile corto 340 - 490 mm con fascetta DN180/230 | PZ | EUR | 216.8 |  | 0 |  |  | 82393
IKHD20090200 | AJELEVAD02005210670 | AN ISO25 K H1 G Elemento telescopico/regolabile corto 340 - 490 mm con fascetta DN200/250 | PZ | EUR | 249.52 |  | 0 |  |  | 82394
IKHD20090250 | AJELEVAD02505210671 | AN ISO25 K H1 G Elemento telescopico/regolabile corto 340 - 490 mm con fascetta DN250/300 | PZ | EUR | 290.43 |  | 0 |  |  | 82395
IKHD20090300 | AJELEVAD03005210760 | AN ISO25 K H1 G Elemento telescopico/regolabile corto 340 - 490 mm con fascetta DN300/350 | PZ | EUR | 377.7 |  | 0 |  |  | 82484
IKHD20090350 | AJELEVAD03505210761 | AN ISO25 K H1 G Elemento telescopico/regolabile corto 340 - 490 mm con fascetta DN350/400 | PZ | EUR | 470.42 |  | 0 |  |  | 82485
IKHD20090400 | AJELEVAD04005210762 | AN ISO25 K H1 G Elemento telescopico/regolabile corto 340 - 490 mm con fascetta DN400/450 | PZ | EUR | 587.67 |  | 0 |  |  | 82486
IKHD20090450 | AJELEVAD04505210763 | AN ISO25 K H1 G Elemento telescopico/regolabile corto 340 - 490 mm con fascetta DN450/500 | PZ | EUR | 614.95 |  | 0 |  |  | 82487
IKHD20090500 | AJELEVAD05005210764 | AN ISO25 K H1 G Elemento telescopico/regolabile corto 340 - 490 mm con fascetta DN500/550 | PZ | EUR | 649.03 |  | 0 |  |  | 82488
IKHD20090550 | AJELEVAD05505210765 | AN ISO25 K H1 G Elemento telescopico/regolabile corto 340 - 490 mm con fascetta DN550/600 | PZ | EUR | 684.48 |  | 0 |  |  | 82489
IKHD20090600 | AJELEVAD06005210154 | AN ISO25 K H1 G Elemento telescopico/regolabile corto 340 - 490 mm con fascetta DN600/650 | PZ | EUR | 766.29 |  | 0 |  |  | 9197092284
IKHD20100080 | AJELEVAD00805210667 | AN ISO25 K H1 G Elemento telescopico/regolabile medio 420 - 650 mm con fascetta DN80/130 | PZ | EUR | 192.26 |  | 0 |  |  | 9197101597
IKHD20100100 | AJELEVAD01005210141 | AN ISO25 K H1 G Elemento telescopico/regolabile medio 420 - 650 mm con fascetta DN100/150 | PZ | EUR | 199.07 |  | 0 |  |  | 58949
IKHD20100130 | AJELEVAD01305210672 | AN ISO25 K H1 G Elemento telescopico/regolabile medio 420 - 650 mm con fascetta DN130/180 | PZ | EUR | 207.93 |  | 0 |  |  | 9197105483
IKHD20100150 | AJELEVAD01505210673 | AN ISO25 K H1 G Elemento telescopico/regolabile medio 420 - 650 mm con fascetta DN150/200 | PZ | EUR | 229.75 |  | 0 |  |  | 9197105484
IKHD20100180 | AJELEVAD01805210674 | AN ISO25 K H1 G Elemento telescopico/regolabile medio 420 - 650 mm con fascetta DN180/230 | PZ | EUR | 267.92 |  | 0 |  |  | 9197105485
IKHD20100200 | AJELEVAD02005210675 | AN ISO25 K H1 G Elemento telescopico/regolabile medio 420 - 650 mm con fascetta DN200/250 | PZ | EUR | 308.15 |  | 0 |  |  | 9197105486
IKHD20100250 | AJELEVAD02505210674 | AN ISO25 K H1 G Elemento telescopico/regolabile medio 420 - 650 mm con fascetta DN250/300 | PZ | EUR | 352.46 |  | 0 |  |  | 9197105487
IKHD20100300 | AJELEVAD03005210762 | AN ISO25 K H1 G Elemento telescopico/regolabile medio 420 - 650 mm con fascetta DN300/350 | PZ | EUR | 435.64 |  | 0 |  |  | 9197105488
IKHD20100350 | AJELEVAD03505210763 | AN ISO25 K H1 G Elemento telescopico/regolabile medio 420 - 650 mm con fascetta DN350/400 | PZ | EUR | 563.81 |  | 0 |  |  | 9197105489
IKHD20100400 | AJELEVAD04005210765 | AN ISO25 K H1 G Elemento telescopico/regolabile medio 420 - 650 mm con fascetta DN400/450 | PZ | EUR | 703.57 |  | 0 |  |  | 9197105490
IKHD20100450 | AJELEVAD04505210765 | AN ISO25 K H1 G Elemento telescopico/regolabile medio 420 - 650 mm con fascetta DN450/500 | PZ | EUR | 725.38 |  | 0 |  |  | 9197105491
IKHD20100500 | AJELEVAD05005210766 | AN ISO25 K H1 G Elemento telescopico/regolabile medio 420 - 650 mm con fascetta DN500/550 | PZ | EUR | 762.21 |  | 0 |  |  | 9197105492
IKHD20100550 | AJELEVAD05505210767 | AN ISO25 K H1 G Elemento telescopico/regolabile medio 420 - 650 mm con fascetta DN550/600 | PZ | EUR | 793.56 |  | 0 |  |  | 9197099533
IKHD20100600 | AJELEVAD06005210157 | AN ISO25 K H1 G Elemento telescopico/regolabile medio 420 - 650 mm con fascetta DN600/650 | PZ | EUR | 936.72 |  | 0 |  |  | 9197105493
IKHD20110080 | AJELEVAD00805210666 | AN ISO25 K H1 G Elemento telescopico/regolabile lungo 520 - 840 mm con fascetta DN80/130 | PZ | EUR | 229.07 |  | 0 |  |  | 9197076511
IKHD20110100 | AJELEVAD01005210667 | AN ISO25 K H1 G Elemento telescopico/regolabile lungo 520 - 840 mm con fascetta DN100/150 | PZ | EUR | 237.25 |  | 0 |  |  | 9197076512
IKHD20110130 | AJELEVAD01305210668 | AN ISO25 K H1 G Elemento telescopico/regolabile lungo 520 - 840 mm con fascetta DN130/180 | PZ | EUR | 246.79 |  | 0 |  |  | 9197076513
IKHD20110150 | AJELEVAD01505210669 | AN ISO25 K H1 G Elemento telescopico/regolabile lungo 520 - 840 mm con fascetta DN150/200 | PZ | EUR | 274.07 |  | 0 |  |  | 9197076514
IKHD20110180 | AJELEVAD01805210670 | AN ISO25 K H1 G Elemento telescopico/regolabile lungo 520 - 840 mm con fascetta DN180/230 | PZ | EUR | 319.07 |  | 0 |  |  | 9197076515
IKHD20110200 | AJELEVAD02005210671 | AN ISO25 K H1 G Elemento telescopico/regolabile lungo 520 - 840 mm con fascetta DN200/250 | PZ | EUR | 366.78 |  | 0 |  |  | 9197076516
IKHD20110250 | AJELEVAD02505210672 | AN ISO25 K H1 G Elemento telescopico/regolabile lungo 520 - 840 mm con fascetta DN250/300 | PZ | EUR | 414.51 |  | 0 |  |  | 9197076517
IKHD20110300 | AJELEVAD03005210761 | AN ISO25 K H1 G Elemento telescopico/regolabile lungo 520 - 840 mm con fascetta DN300/350 | PZ | EUR | 493.59 |  | 0 |  |  | 9197076518
IKHD20110350 | AJELEVAD03505210762 | AN ISO25 K H1 G Elemento telescopico/regolabile lungo 520 - 840 mm con fascetta DN350/400 | PZ | EUR | 657.2 |  | 0 |  |  | 9197076519
IKHD20110400 | AJELEVAD04005210763 | AN ISO25 K H1 G Elemento telescopico/regolabile lungo 520 - 840 mm con fascetta DN400/450 | PZ | EUR | 819.47 |  | 0 |  |  | 9197076520
IKHD20110450 | AJELEVAD04505210764 | AN ISO25 K H1 G Elemento telescopico/regolabile lungo 520 - 840 mm con fascetta DN450/500 | PZ | EUR | 835.83 |  | 0 |  |  | 9197076521
IKHD20110500 | AJELEVAD05005210765 | AN ISO25 K H1 G Elemento telescopico/regolabile lungo 520 - 840 mm con fascetta DN500/550 | PZ | EUR | 875.37 |  | 0 |  |  | 9197092286
IKHD20110550 | AJELEVAD05505210766 | AN ISO25 K H1 G Elemento telescopico/regolabile lungo 520 - 840 mm con fascetta DN550/600 | PZ | EUR | 902.65 |  | 0 |  |  | 9197092288
IKHD20110600 | AJELEVAD06005210155 | AN ISO25 K H1 G Elemento telescopico/regolabile lungo 520 - 840 mm con fascetta DN600/650 | PZ | EUR | 1107.17 |  | 0 |  |  | 9197092287
IKHD20120080 | AJVABMOD00805200001 | AN ISO25 K H1 G Bicchiere di montaggio DN80/130 | PZ | EUR | 73.63 |  | 0 |  |  | 9197105511
IKHD20120100 | AJVABMOD01005200001 | AN ISO25 K H1 G Bicchiere di montaggio DN100/150 | PZ | EUR | 76.22 |  | 0 |  |  | 9197105558
IKHD20120130 | AJVABMOD01305200001 | AN ISO25 K H1 G Bicchiere di montaggio DN130/180 | PZ | EUR | 80.09 |  | 0 |  |  | 9197105559
IKHD20120180 | AJVABMOD01805200001 | AN ISO25 K H1 G Bicchiere di montaggio DN180/230 | PZ | EUR | 107.22 |  | 0 |  |  | 9197099779
IKHD20120200 | AJVABMOD02005200001 | AN ISO25 K H1 G Bicchiere di montaggio DN200/250 | PZ | EUR | 125.95 |  | 0 |  |  | 9197105560
IKHD20120250 | AJVABMOD02505200001 | AN ISO25 K H1 G Bicchiere di montaggio DN250/300 | PZ | EUR | 149.84 |  | 0 |  |  | 9197105561
IKHD20120300 | AJVABMOD03005200001 | AN ISO25 K H1 G Bicchiere di montaggio DN300/350 | PZ | EUR | 182.14 |  | 0 |  |  | 9197105562
IKHD20120350 | AJVABMOD03505200001 | AN ISO25 K H1 G Bicchiere di montaggio DN350/400 | PZ | EUR | 231.87 |  | 0 |  |  | 9197105563
IKHD20120400 | AJVABMOD04005200001 | AN ISO25 K H1 G Bicchiere di montaggio DN400/450 | PZ | EUR | 273.85 |  | 0 |  |  | 9197105785
IKHD20120450 | AJVABMOD04505200001 | AN ISO25 K H1 G Bicchiere di montaggio DN450/500 | PZ | EUR | 298.4 |  | 0 |  |  | 9197105787
IKHD20120500 | AJVABMOD05005200001 | AN ISO25 K H1 G Bicchiere di montaggio DN500/550 | PZ | EUR | 324.88 |  | 0 |  |  | 9197105788
IKHD20120550 | AJVABMOD05505200001 | AN ISO25 K H1 G Bicchiere di montaggio DN550/600 | PZ | EUR | 364.27 |  | 0 |  |  | 9197105789
IKHD20120600 | AJVABMOD06005200001 | AN ISO25 K H1 G Bicchiere di montaggio DN600/650 | PZ | EUR | 398.5 |  | 0 |  |  | 9197105791
IKHD20290080 | AJVASCCD00805210716 | AN ISO25 K H1 G Elemento con drenaggio laterale con fascetta DN80/130 | PZ | EUR | 122.72 |  | 0 |  |  | 9197105103
IKHD20290100 | AJVASCCD01005210716 | AN ISO25 K H1 G Elemento con drenaggio laterale con fascetta DN100/150 | PZ | EUR | 125.45 |  | 0 |  |  | 9197105463
IKHD20290130 | AJVASCCD01305210717 | AN ISO25 K H1 G Elemento con drenaggio laterale con fascetta DN130/180 | PZ | EUR | 129.53 |  | 0 |  |  | 9197105464
IKHD20290150 | AJVASCCD01505210718 | AN ISO25 K H1 G Elemento con drenaggio laterale con fascetta DN150/200 | PZ | EUR | 140.44 |  | 0 |  |  | 9197105465
IKHD20290180 | AJVASCCD01805210719 | AN ISO25 K H1 G Elemento con drenaggio laterale con fascetta DN180/230 | PZ | EUR | 160.89 |  | 0 |  |  | 9197105466
IKHD20290200 | AJVASCCD02005210720 | AN ISO25 K H1 G Elemento con drenaggio laterale con fascetta DN200/250 | PZ | EUR | 177.26 |  | 0 |  |  | 9197105467
IKHD20290250 | AJVASCCD02505210721 | AN ISO25 K H1 G Elemento con drenaggio laterale con fascetta DN250/300 | PZ | EUR | 192.26 |  | 0 |  |  | 9197105468
IKHD20290300 | AJVASCCD03005210324 | AN ISO25 K H1 G Elemento con drenaggio laterale con fascetta DN300/350 | PZ | EUR | 245.43 |  | 0 |  |  | 9197105469
IKHD20290350 | AJVASCCD03505210325 | AN ISO25 K H1 G Elemento con drenaggio laterale con fascetta DN350/400 | PZ | EUR | 271.35 |  | 0 |  |  | 9197105470
IKHD20290400 | AJVASCCD04005210326 | AN ISO25 K H1 G Elemento con drenaggio laterale con fascetta DN400/450 | PZ | EUR | 329.97 |  | 0 |  |  | 9197105471
IKHD20290450 | AJVASCCD04505210327 | AN ISO25 K H1 G Elemento con drenaggio laterale con fascetta DN450/500 | PZ | EUR | 377.7 |  | 0 |  |  | 9197105472
IKHD20290500 | AJVASCCD05005210328 | AN ISO25 K H1 G Elemento con drenaggio laterale con fascetta DN500/550 | PZ | EUR | 444.5 |  | 0 |  |  | 9197105473
IKHD20290600 | AJVASCCD06005210330 | AN ISO25 K H1 G Elemento con drenaggio laterale con fascetta DN600/650 | PZ | EUR | 664.03 |  | 0 |  |  | 9197105474
IKHD20950130 | AJELPIFD01305210589 | AN ISO25 K H1 G Elemento prelievo fumi 2 x 1/2Ã¶ mm con fascetta DN130/180 | PZ | EUR | 143.17 |  | 0 |  |  | 82306
IKHD20950150 | AJELPIFD01505210590 | AN ISO25 K H1 G Elemento prelievo fumi 2 x 1/2Ã¶ mm con fascetta DN150/200 | PZ | EUR | 160.89 |  | 0 |  |  | 82307
IKHD20950180 | AJELPIFD01805210591 | AN ISO25 K H1 G Elemento prelievo fumi 2 x 1/2Ã¶ mm con fascetta DN180/230 | PZ | EUR | 186.8 |  | 0 |  |  | 82308
IKHD20950200 | AJELPIFD02005210592 | AN ISO25 K H1 G Elemento prelievo fumi 2 x 1/2Ã¶ mm con fascetta DN200/250 | PZ | EUR | 215.43 |  | 0 |  |  | 82309
IKHD20950250 | AJELPIFD02505210593 | AN ISO25 K H1 G Elemento prelievo fumi 2 x 1/2Ã¶ mm con fascetta DN250/300 | PZ | EUR | 250.88 |  | 0 |  |  | 82310
IKHD20950300 | AJELPIFD03005210766 | AN ISO25 K H1 G Elemento prelievo fumi 2 x 1/2Ã¶ mm con fascetta DN300/350 | PZ | EUR | 324.52 |  | 0 |  |  | 82490
IKHD20950350 | AJELPIFD03505210767 | AN ISO25 K H1 G Elemento prelievo fumi 2 x 1/2Ã¶ mm con fascetta DN350/400 | PZ | EUR | 404.95 |  | 0 |  |  | 82491
IKHD20950400 | AJELPIFD04005210768 | AN ISO25 K H1 G Elemento prelievo fumi 2 x 1/2Ã¶ mm con fascetta DN400/450 | PZ | EUR | 505.86 |  | 0 |  |  | 82492
IKHD20950450 | AJELPIFD04505210769 | AN ISO25 K H1 G Elemento prelievo fumi 2 x 1/2Ã¶ mm con fascetta DN450/500 | PZ | EUR | 550.85 |  | 0 |  |  | 82493
IKHD20950500 | AJELPIFD05005210770 | AN ISO25 K H1 G Elemento prelievo fumi 2 x 1/2Ã¶ mm con fascetta DN500/550 | PZ | EUR | 601.31 |  | 0 |  |  | 82494
IKHD20950550 | AJELPIFD05505210771 | AN ISO25 K H1 G Elemento prelievo fumi 2 x 1/2Ã¶ mm con fascetta DN550/600 | PZ | EUR | 623.12 |  | 0 |  |  | 82495
IKHD20950600 | AJELPIFD06005210471 | AN ISO25 K H1 G Elemento prelievo fumi 2 x 1/2Ã¶ mm con fascetta DN600/650 | PZ | EUR | 651.75 |  | 0
IKHD20960130 | AJELPIFD01305210591 | AN ISO25 K H1 G Elemento con prese ARPA 4Ã¶ L = 500 mm con fascetta DN130/180 | PZ | EUR | 593.12 |  | 0 |  |  | 9197092499
IKHD20960150 | AJELPIFD01505210592 | AN ISO25 K H1 G Elemento con prese ARPA 4Ã¶ L = 500 mm con fascetta DN150/200 | PZ | EUR | 609.49 |  | 0 |  |  | 9197092500
IKHD20960180 | AJELPIFD01805210593 | AN ISO25 K H1 G Elemento con prese ARPA 4Ã¶ L = 500 mm con fascetta DN180/230 | PZ | EUR | 643.57 |  | 0 |  |  | 9197092501
IKHD20960200 | AJELPIFD02005210594 | AN ISO25 K H1 G Elemento con prese ARPA 4Ã¶ L = 500 mm con fascetta DN200/250 | PZ | EUR | 670.84 |  | 0 |  |  | 9197092502
IKHD20960250 | AJELPIFD02505210595 | AN ISO25 K H1 G Elemento con prese ARPA 4Ã¶ L = 500 mm con fascetta DN250/300 | PZ | EUR | 696.74 |  | 0 |  |  | 9197092503
IKHD20960300 | AJELPIFD03005210768 | AN ISO25 K H1 G Elemento con prese ARPA 4Ã¶ L = 500 mm con fascetta DN300/350 | PZ | EUR | 759.48 |  | 0 |  |  | 9197092504
IKHD20960350 | AJELPIFD03505210769 | AN ISO25 K H1 G Elemento con prese ARPA 4Ã¶ L = 500 mm con fascetta DN350/400 | PZ | EUR | 1220.34 |  | 0 |  |  | 9197092507
IKHD20960400 | AJELPIFD04005210770 | AN ISO25 K H1 G Elemento con prese ARPA 4Ã¶ L = 500 mm con fascetta DN400/450 | PZ | EUR | 1299.42 |  | 0 |  |  | 9197092505
IKHD20960450 | AJELPIFD04505210771 | AN ISO25 K H1 G Elemento con prese ARPA 4Ã¶ L = 500 mm con fascetta DN450/500 | PZ | EUR | 1359.42 |  | 0 |  |  | 9197092506
IKHD20960500 | AJELPIFD05005210772 | AN ISO25 K H1 G Elemento con prese ARPA 4Ã¶ L = 500 mm con fascetta DN500/550 | PZ | EUR | 1423.5 |  | 0 |  |  | 9197092508
IKHD20960550 | AJELPIFD05505210773 | AN ISO25 K H1 G Elemento con prese ARPA 4Ã¶ L = 500 mm con fascetta DN550/600 | PZ | EUR | 1538.04 |  | 0 |  |  | 9197092509
IKHD20960600 | AJELPIFD06005210473 | AN ISO25 K H1 G Elemento con prese ARPA 4Ã¶ L = 500 mm con fascetta DN600/650 | PZ | EUR | 1619.84 |  | 0 |  |  | 9197092510
IKHD20990080 | AJELCPTD00805200002 | AN ISO25 K H1 G Compensatore di dilatazione metallica DN80/130 | PZ | EUR | 695.39 |  | 0 |  |  | 9197092859
IKHD20990100 | AJELCPTD01005200001 | AN ISO25 K H1 G Compensatore di dilatazione metallica DN100/150 | PZ | EUR | 706.3 |  | 0 |  |  | 9197092398
IKHD20990130 | AJELCPTD01305200001 | AN ISO25 K H1 G Compensatore di dilatazione metallica DN130/180 | PZ | EUR | 719.94 |  | 0 |  |  | 9197077191
IKHD20990150 | AJELCPTD01505200001 | AN ISO25 K H1 G Compensatore di dilatazione metallica DN150/200 | PZ | EUR | 863.1 |  | 0 |  |  | 9197077216
IKHD20990180 | AJELCPTD01805200001 | AN ISO25 K H1 G Compensatore di dilatazione metallica DN180/230 | PZ | EUR | 904.01 |  | 0 |  |  | 9197077217
IKHD20990200 | AJELCPTD02005200001 | AN ISO25 K H1 G Compensatore di dilatazione metallica DN200/250 | PZ | EUR | 970.82 |  | 0 |  |  | 9197077218
IKHD20990250 | AJELCPTD02505200001 | AN ISO25 K H1 G Compensatore di dilatazione metallica DN250/300 | PZ | EUR | 1145.35 |  | 0 |  |  | 9197077219
IKHD20990300 | AJELCPTD03005200001 | AN ISO25 K H1 G Compensatore di dilatazione metallica DN300/350 | PZ | EUR | 1281.69 |  | 0 |  |  | 9197077220
IKHD20990350 | AJELCPTD03505200001 | AN ISO25 K H1 G Compensatore di dilatazione metallica DN350/400 | PZ | EUR | 1464.41 |  | 0 |  |  | 9197077221
IKHD20990400 | AJELCPTD04005200001 | AN ISO25 K H1 G Compensatore di dilatazione metallica DN400/450 | PZ | EUR | 1799.83 |  | 0 |  |  | 9197077222
IKHD20990450 | AJELCPTD04505200001 | AN ISO25 K H1 G Compensatore di dilatazione metallica DN450/500 | PZ | EUR | 1955.27 |  | 0 |  |  | 9197077192
IKHD20990500 | AJELCPTD05005200001 | AN ISO25 K H1 G Compensatore di dilatazione metallica DN500/550 | PZ | EUR | 2098.44 |  | 0 |  |  | 9197077223
IKHD20990550 | AJELCPTD05505200001 | AN ISO25 K H1 G Compensatore di dilatazione metallica DN550/600 | PZ | EUR | 2208.87 |  | 0 |  |  | 9197077224
IKHD20990600 | AJELCPTD06005200001 | AN ISO25 K H1 G Compensatore di dilatazione metallica DN600/650 | PZ | EUR | 2354.77 |  | 0 |  |  | 9197092290
IKHD21140080 | AJCUG42D00805200001 | AN ISO25 K H1 G Gomito a 42? con fascetta DN80/130 | PZ | EUR | 111.81 |  | 0 |  |  | 9197092347
IKHD21140100 | AJCUG42D01005200001 | AN ISO25 K H1 G Gomito a 42? con fascetta DN100/150 | PZ | EUR | 119.98 |  | 0 |  |  | 9197092348
IKHD21140130 | AJCUG42D01305200001 | AN ISO25 K H1 G Gomito a 42? con fascetta DN130/180 | PZ | EUR | 124.09 |  | 0 |  |  | 9197092349
IKHD21140150 | AJCUG42D01505200001 | AN ISO25 K H1 G Gomito a 42? con fascetta DN150/200 | PZ | EUR | 134.99 |  | 0 |  |  | 9197092350
IKHD21140180 | AJCUG42D01805200001 | AN ISO25 K H1 G Gomito a 42? con fascetta DN180/230 | PZ | EUR | 159.53 |  | 0 |  |  | 9197092351
IKHD21140200 | AJCUG42D02005200001 | AN ISO25 K H1 G Gomito a 42? con fascetta DN200/250 | PZ | EUR | 184.07 |  | 0 |  |  | 9197092352
IKHD21140250 | AJCUG42D02505200001 | AN ISO25 K H1 G Gomito a 42? con fascetta DN250/300 | PZ | EUR | 208.61 |  | 0 |  |  | 9197092353
IKHD21140300 | AJCUG42D03005200001 | AN ISO25 K H1 G Gomito a 42? con fascetta DN300/350 | PZ | EUR | 271.35 |  | 0 |  |  | 9197092354
IKHD21140350 | AJCUG42D03505200001 | AN ISO25 K H1 G Gomito a 42? con fascetta DN350/400 | PZ | EUR | 336.79 |  | 0 |  |  | 9197092355
IKHD21140400 | AJCUG42D04005200001 | AN ISO25 K H1 G Gomito a 42? con fascetta DN400/450 | PZ | EUR | 418.6 |  | 0 |  |  | 9197092356
IKHD21140450 | AJCUG42D04505200001 | AN ISO25 K H1 G Gomito a 42? con fascetta DN450/500 | PZ | EUR | 610.86 |  | 0 |  |  | 9197092357
IKHD21140500 | AJCUG42D05005200001 | AN ISO25 K H1 G Gomito a 42? con fascetta DN500/550 | PZ | EUR | 680.39 |  | 0 |  |  | 9197092358
IKHD21140550 | AJCUG42D05505200001 | AN ISO25 K H1 G Gomito a 42? con fascetta DN550/600 | PZ | EUR | 953.09 |  | 0 |  |  | 9197092359
IKHD21140600 | AJCUG42D06005200001 | AN ISO25 K H1 G Gomito a 42? con fascetta DN600/650 | PZ | EUR | 1127.62 |  | 0 |  |  | 9197092360
IKHD21150080 | AJCUG90D00805210629 | AN ISO25 K H1 G Gomito a 90? con fascetta DN80/130 | PZ | EUR | 159.53 |  | 0 |  |  | 82346
IKHD21150100 | AJCUG90D01005210630 | AN ISO25 K H1 G Gomito a 90? con fascetta DN100/150 | PZ | EUR | 167.7 |  | 0 |  |  | 82347
IKHD21150200 | AJCUG90D02005210634 | AN ISO25 K H1 G Gomito a 90? con fascetta DN200/250 | PZ | EUR | 256.34 |  | 0 |  |  | 82351
IKHD21150250 | AJCUG90D02505210635 | AN ISO25 K H1 G Gomito a 90? con fascetta DN250/300 | PZ | EUR | 298.6 |  | 0 |  |  | 82352
IKHD21160080 | AJCUG87D00805210636 | AN ISO25 K H1 G Gomito a 87? con fascetta DN80/130 | PZ | EUR | 159.53 |  | 0 |  |  | 82353
IKHD21160100 | AJCUG87D01005210637 | AN ISO25 K H1 G Gomito a 87? con fascetta DN100/150 | PZ | EUR | 167.7 |  | 0 |  |  | 82354
IKHD21160130 | AJCUG87D01305210640 | AN ISO25 K H1 G Gomito a 87? con fascetta DN130/180 | PZ | EUR | 171.81 |  | 0 |  |  | 9197105833
IKHD21160150 | AJCUG87D01505210641 | AN ISO25 K H1 G Gomito a 87? con fascetta DN150/200 | PZ | EUR | 190.9 |  | 0 |  |  | 9197105834
IKHD21160180 | AJCUG87D01805210640 | AN ISO25 K H1 G Gomito a 87? con fascetta DN180/230 | PZ | EUR | 223.62 |  | 0 |  |  | 82357
IKHD21160200 | AJCUG87D02005210641 | AN ISO25 K H1 G Gomito a 87? con fascetta DN200/250 | PZ | EUR | 256.34 |  | 0 |  |  | 82358
IKHD21160250 | AJCUG87D02505210642 | AN ISO25 K H1 G Gomito a 87? con fascetta DN250/300 | PZ | EUR | 298.6 |  | 0 |  |  | 82359
IKHD21160300 | AJCUG87D03005210816 | AN ISO25 K H1 G Gomito a 87? con fascetta DN300/350 | PZ | EUR | 387.24 |  | 0 |  |  | 9197105835
IKHD21160350 | AJCUG87D03505210817 | AN ISO25 K H1 G Gomito a 87? con fascetta DN350/400 | PZ | EUR | 419.96 |  | 0 |  |  | 9197105836
IKHD21170080 | AJCUG45D00805210643 | AN ISO25 K H1 G Gomito a 45? con fascetta DN80/130 | PZ | EUR | 111.81 |  | 0 |  |  | 82360
IKHD21170100 | AJCUG45D01005210644 | AN ISO25 K H1 G Gomito a 45? con fascetta DN100/150 | PZ | EUR | 119.98 |  | 0 |  |  | 82361
IKHD21170130 | AJCUG45D01305210645 | AN ISO25 K H1 G Gomito a 45? con fascetta DN130/180 | PZ | EUR | 124.09 |  | 0 |  |  | 82362
IKHD21170150 | AJCUG45D01505210646 | AN ISO25 K H1 G Gomito a 45? con fascetta DN150/200 | PZ | EUR | 134.99 |  | 0 |  |  | 82363
IKHD21170180 | AJCUG45D01805210647 | AN ISO25 K H1 G Gomito a 45? con fascetta DN180/230 | PZ | EUR | 159.53 |  | 0 |  |  | 82364
IKHD21170200 | AJCUG45D02005210648 | AN ISO25 K H1 G Gomito a 45? con fascetta DN200/250 | PZ | EUR | 184.07 |  | 0 |  |  | 82365
IKHD21170250 | AJCUG45D02505210649 | AN ISO25 K H1 G Gomito a 45? con fascetta DN250/300 | PZ | EUR | 208.61 |  | 0 |  |  | 82366
IKHD21170300 | AJCUG45D03005210826 | AN ISO25 K H1 G Gomito a 45? con fascetta DN300/350 | PZ | EUR | 271.35 |  | 0 |  |  | 82550
IKHD21170350 | AJCUG45D03505210827 | AN ISO25 K H1 G Gomito a 45? con fascetta DN350/400 | PZ | EUR | 336.79 |  | 0 |  |  | 82551
IKHD21170400 | AJCUG45D04005210828 | AN ISO25 K H1 G Gomito a 45? con fascetta DN400/450 | PZ | EUR | 418.6 |  | 0 |  |  | 82552
IKHD21170450 | AJCUG45D04505210829 | AN ISO25 K H1 G Gomito a 45? con fascetta DN450/500 | PZ | EUR | 610.86 |  | 0 |  |  | 82553
IKHD21170500 | AJCUG45D05005210830 | AN ISO25 K H1 G Gomito a 45? con fascetta DN500/550 | PZ | EUR | 680.39 |  | 0 |  |  | 82554
IKHD21170550 | AJCUG45D05505210831 | AN ISO25 K H1 G Gomito a 45? con fascetta DN550/600 | PZ | EUR | 953.09 |  | 0 |  |  | 82555
IKHD21170600 | AJCUG45D06005210209 | AN ISO25 K H1 G Gomito a 45? con fascetta DN600/650 | PZ | EUR | 1127.62 |  | 0 |  |  | 9197092295
IKHD21180080 | AJCUG15D00805210659 | AN ISO25 K H1 G Gomito a 15? con fascetta DN80/130 | PZ | EUR | 111.81 |  | 0 |  |  | 9197097581
IKHD21180100 | AJCUG15D01005210658 | AN ISO25 K H1 G Gomito a 15? con fascetta DN100/150 | PZ | EUR | 119.98 |  | 0 |  |  | 82375
IKHD21180130 | AJCUG15D01305210659 | AN ISO25 K H1 G Gomito a 15? con fascetta DN130/180 | PZ | EUR | 124.09 |  | 0 |  |  | 82376
IKHD21180150 | AJCUG15D01505210660 | AN ISO25 K H1 G Gomito a 15? con fascetta DN150/200 | PZ | EUR | 134.99 |  | 0 |  |  | 82377
IKHD21180180 | AJCUG15D01805210661 | AN ISO25 K H1 G Gomito a 15? con fascetta DN180/230 | PZ | EUR | 159.53 |  | 0 |  |  | 82378
IKHD21180200 | AJCUG15D02005210662 | AN ISO25 K H1 G Gomito a 15? con fascetta DN200/250 | PZ | EUR | 184.07 |  | 0 |  |  | 82379
IKHD21180250 | AJCUG15D02505210663 | AN ISO25 K H1 G Gomito a 15? con fascetta DN250/300 | PZ | EUR | 208.61 |  | 0 |  |  | 82380
IKHD21180300 | AJCUG15D03005210838 | AN ISO25 K H1 G Gomito a 15? con fascetta DN300/350 | PZ | EUR | 271.35 |  | 0 |  |  | 82562
IKHD21180350 | AJCUG15D03505210839 | AN ISO25 K H1 G Gomito a 15? con fascetta DN350/400 | PZ | EUR | 336.79 |  | 0 |  |  | 82563
IKHD21180400 | AJCUG15D04005210840 | AN ISO25 K H1 G Gomito a 15? con fascetta DN400/450 | PZ | EUR | 418.6 |  | 0 |  |  | 82564
IKHD21180450 | AJCUG15D04505210841 | AN ISO25 K H1 G Gomito a 15? con fascetta DN450/500 | PZ | EUR | 610.86 |  | 0 |  |  | 82565
IKHD21180500 | AJCUG15D05005210842 | AN ISO25 K H1 G Gomito a 15? con fascetta DN500/550 | PZ | EUR | 680.39 |  | 0 |  |  | 82566
IKHD21180550 | AJCUG15D05505210843 | AN ISO25 K H1 G Gomito a 15? con fascetta DN550/600 | PZ | EUR | 953.09 |  | 0 |  |  | 82567
IKHD21180600 | AJCUG15D06005210244 | AN ISO25 K H1 G Gomito a 15? con fascetta DN600/650 | PZ | EUR | 1127.62 |  | 0 |  |  | 9197092291
IKHD21190080 | AJCUG30D00805210650 | AN ISO25 K H1 G Gomito a 30? con fascetta DN80/130 | PZ | EUR | 111.81 |  | 0 |  |  | 82367
IKHD21190100 | AJCUG30D01005210651 | AN ISO25 K H1 G Gomito a 30? con fascetta DN100/150 | PZ | EUR | 119.98 |  | 0 |  |  | 82368
IKHD21190130 | AJCUG30D01305210652 | AN ISO25 K H1 G Gomito a 30? con fascetta DN130/180 | PZ | EUR | 124.09 |  | 0 |  |  | 82369
IKHD21190150 | AJCUG30D01505210653 | AN ISO25 K H1 G Gomito a 30? con fascetta DN150/200 | PZ | EUR | 134.99 |  | 0 |  |  | 82370
IKHD21190180 | AJCUG30D01805210654 | AN ISO25 K H1 G Gomito a 30? con fascetta DN180/230 | PZ | EUR | 159.53 |  | 0 |  |  | 82371
IKHD21190200 | AJCUG30D02005210655 | AN ISO25 K H1 G Gomito a 30? con fascetta DN200/250 | PZ | EUR | 184.07 |  | 0 |  |  | 82372
IKHD21190250 | AJCUG30D02505210656 | AN ISO25 K H1 G Gomito a 30? con fascetta DN250/300 | PZ | EUR | 208.61 |  | 0 |  |  | 82373
IKHD21190300 | AJCUG30D03005210832 | AN ISO25 K H1 G Gomito a 30? con fascetta DN300/350 | PZ | EUR | 271.35 |  | 0 |  |  | 82556
IKHD21190350 | AJCUG30D03505210833 | AN ISO25 K H1 G Gomito a 30? con fascetta DN350/400 | PZ | EUR | 336.79 |  | 0 |  |  | 82557
IKHD21190400 | AJCUG30D04005210834 | AN ISO25 K H1 G Gomito a 30? con fascetta DN400/450 | PZ | EUR | 418.6 |  | 0 |  |  | 82558
IKHD21190450 | AJCUG30D04505210835 | AN ISO25 K H1 G Gomito a 30? con fascetta DN450/500 | PZ | EUR | 610.86 |  | 0 |  |  | 82559
IKHD21190500 | AJCUG30D05005210836 | AN ISO25 K H1 G Gomito a 30? con fascetta DN500/550 | PZ | EUR | 680.39 |  | 0 |  |  | 82560
IKHD21190550 | AJCUG30D05505210837 | AN ISO25 K H1 G Gomito a 30? con fascetta DN550/600 | PZ | EUR | 953.09 |  | 0 |  |  | 82561
IKHD21190600 | AJCUG30D06005210191 | AN ISO25 K H1 G Gomito a 30? con fascetta DN600/650 | PZ | EUR | 1127.62 |  | 0 |  |  | 9197092293
IKHD22200100 | AJTEG90D01005210617 | AN ISO25 K H1 G Raccordo a T 90? con fascetta DN100/150 | PZ | EUR | 249.52 |  | 0 |  |  | 9197092362
IKHD22200130 | AJTEG90D01305210618 | AN ISO25 K H1 G Raccordo a T 90? con fascetta DN130/180 | PZ | EUR | 260.42 |  | 0 |  |  | 9197092363
IKHD22200150 | AJTEG90D01505210619 | AN ISO25 K H1 G Raccordo a T 90? con fascetta DN150/200 | PZ | EUR | 280.89 |  | 0 |  |  | 9197092364
IKHD22200180 | AJTEG90D01805210620 | AN ISO25 K H1 G Raccordo a T 90? con fascetta DN180/230 | PZ | EUR | 329.97 |  | 0 |  |  | 9197092365
IKHD22200200 | AJTEG90D02005210621 | AN ISO25 K H1 G Raccordo a T 90? con fascetta DN200/250 | PZ | EUR | 385.87 |  | 0 |  |  | 9197092366
IKHD22200250 | AJTEG90D02505210622 | AN ISO25 K H1 G Raccordo a T 90? con fascetta DN250/300 | PZ | EUR | 452.68 |  | 0 |  |  | 9197092367
IKHD22200300 | AJTEG90D03005210803 | AN ISO25 K H1 G Raccordo a T 90? con fascetta DN300/350 | PZ | EUR | 590.39 |  | 0 |  |  | 9197092370
IKHD22200350 | AJTEG90D03505210804 | AN ISO25 K H1 G Raccordo a T 90? con fascetta DN350/400 | PZ | EUR | 736.29 |  | 0 |  |  | 9197092371
IKHD22200400 | AJTEG90D04005210805 | AN ISO25 K H1 G Raccordo a T 90? con fascetta DN400/450 | PZ | EUR | 919.01 |  | 0 |  |  | 9197092372
IKHD22200450 | AJTEG90D04505210806 | AN ISO25 K H1 G Raccordo a T 90? con fascetta DN450/500 | PZ | EUR | 1041.71 |  | 0 |  |  | 9197092373
IKHD22200500 | AJTEG90D05005210807 | AN ISO25 K H1 G Raccordo a T 90? con fascetta DN500/550 | PZ | EUR | 1229.88 |  | 0 |  |  | 9197092374
IKHD22200550 | AJTEG90D05505210808 | AN ISO25 K H1 G Raccordo a T 90? con fascetta DN550/600 | PZ | EUR | 1337.59 |  | 0 |  |  | 9197092375
IKHD22200600 | AJTEG90D06005210277 | AN ISO25 K H1 G Raccordo a T 90? con fascetta DN600/650 | PZ | EUR | 1641.66 |  | 0 |  |  | 9197092376
IKHD22210350 | AJTEG45D03505210809 | AN ISO25 K H1 G Raccordo a T 135? con fascetta DN350/400 | PZ | EUR | 1054 |  | 0 |  |  | 82533
IKHD22220080 | AJTEG90D00805210617 | AN ISO25 K H1 G Raccordo a T 90? con deflettore con fascetta DN80/130 | PZ | EUR | 289.06 |  | 0 |  |  | 9197092379
IKHD22220100 | AJTEG90D01005210618 | AN ISO25 K H1 G Raccordo a T 90? con deflettore con fascetta DN100/150 | PZ | EUR | 298.6 |  | 0 |  |  | 9197092380
IKHD22220130 | AJTEG90D01305210619 | AN ISO25 K H1 G Raccordo a T 90? con deflettore con fascetta DN130/180 | PZ | EUR | 312.23 |  | 0 |  |  | 9197092381
IKHD22220150 | AJTEG90D01505210620 | AN ISO25 K H1 G Raccordo a T 90? con deflettore con fascetta DN150/200 | PZ | EUR | 336.79 |  | 0 |  |  | 9197092382
IKHD22220180 | AJTEG90D01805210621 | AN ISO25 K H1 G Raccordo a T 90? con deflettore con fascetta DN180/230 | PZ | EUR | 396.78 |  | 0 |  |  | 9197092383
IKHD22220200 | AJTEG90D02005210622 | AN ISO25 K H1 G Raccordo a T 90? con deflettore con fascetta DN200/250 | PZ | EUR | 464.96 |  | 0 |  |  | 9197092384
IKHD22220250 | AJTEG90D02505210623 | AN ISO25 K H1 G Raccordo a T 90? con deflettore con fascetta DN250/300 | PZ | EUR | 544.04 |  | 0 |  |  | 9197092385
IKHD22220300 | AJTEG90D03005210804 | AN ISO25 K H1 G Raccordo a T 90? con deflettore con fascetta DN300/350 | PZ | EUR | 706.3 |  | 0 |  |  | 9197092386
IKHD22220350 | AJTEG90D03505210805 | AN ISO25 K H1 G Raccordo a T 90? con deflettore con fascetta DN350/400 | PZ | EUR | 883.55 |  | 0 |  |  | 9197092387
IKHD22220400 | AJTEG90D04005210806 | AN ISO25 K H1 G Raccordo a T 90? con deflettore con fascetta DN400/450 | PZ | EUR | 1101.72 |  | 0 |  |  | 9197092388
IKHD22220450 | AJTEG90D04505210807 | AN ISO25 K H1 G Raccordo a T 90? con deflettore con fascetta DN450/500 | PZ | EUR | 1250.34 |  | 0 |  |  | 9197092389
IKHD22220500 | AJTEG90D05005210808 | AN ISO25 K H1 G Raccordo a T 90? con deflettore con fascetta DN500/550 | PZ | EUR | 1475.31 |  | 0 |  |  | 9197092390
IKHD22220550 | AJTEG90D05505210809 | AN ISO25 K H1 G Raccordo a T 90? con deflettore con fascetta DN550/600 | PZ | EUR | 1604.85 |  | 0 |  |  | 9197092391
IKHD22220600 | AJTEG90D06005210278 | AN ISO25 K H1 G Raccordo a T 90? con deflettore con fascetta DN600/650 | PZ | EUR | 1971.63 |  | 0 |  |  | 9197092392
IKHD22300080 | AJTEG87D00805210608 | AN ISO25 K H1 G Raccordo a T 87? con fascetta DN80/130 | PZ | EUR | 265.88 |  | 0 |  |  | 82325
IKHD22300100 | AJTEG87D01005210609 | AN ISO25 K H1 G Raccordo a T 87? con fascetta DN100/150 | PZ | EUR | 275.43 |  | 0 |  |  | 82326
IKHD22300130 | AJTEG87D01305210610 | AN ISO25 K H1 G Raccordo a T 87? con fascetta DN130/180 | PZ | EUR | 283.61 |  | 0 |  |  | 82327
IKHD22300150 | AJTEG87D01505210611 | AN ISO25 K H1 G Raccordo a T 87? con fascetta DN150/200 | PZ | EUR | 312.23 |  | 0 |  |  | 82328
IKHD22300180 | AJTEG87D01805210612 | AN ISO25 K H1 G Raccordo a T 87? con fascetta DN180/230 | PZ | EUR | 362.69 |  | 0 |  |  | 82329
IKHD22300200 | AJTEG87D02005210613 | AN ISO25 K H1 G Raccordo a T 87? con fascetta DN200/250 | PZ | EUR | 425.42 |  | 0 |  |  | 82330
IKHD22300250 | AJTEG87D02505210614 | AN ISO25 K H1 G Raccordo a T 87? con fascetta DN250/300 | PZ | EUR | 500.4 |  | 0 |  |  | 82331
IKHD22300300 | AJTEG87D03005210796 | AN ISO25 K H1 G Raccordo a T 87? con fascetta DN300/350 | PZ | EUR | 649.03 |  | 0 |  |  | 82520
IKHD22300350 | AJTEG87D03505210797 | AN ISO25 K H1 G Raccordo a T 87? con fascetta DN350/400 | PZ | EUR | 807.2 |  | 0 |  |  | 82521
IKHD22300400 | AJTEG87D04005210798 | AN ISO25 K H1 G Raccordo a T 87? con fascetta DN400/450 | PZ | EUR | 1010.36 |  | 0 |  |  | 82522
IKHD22300450 | AJTEG87D04505210799 | AN ISO25 K H1 G Raccordo a T 87? con fascetta DN450/500 | PZ | EUR | 1145.35 |  | 0 |  |  | 82523
IKHD22300500 | AJTEG87D05005210800 | AN ISO25 K H1 G Raccordo a T 87? con fascetta DN500/550 | PZ | EUR | 1352.6 |  | 0 |  |  | 82524
IKHD22300550 | AJTEG87D05505210801 | AN ISO25 K H1 G Raccordo a T 87? con fascetta DN550/600 | PZ | EUR | 1472.58 |  | 0 |  |  | 82525
IKHD22300600 | AJTEG87D06005200001 | AN ISO25 K H1 G Raccordo a T 87? con fascetta DN600/650 | PZ | EUR | 1806.65 |  | 0 |  |  | 9197092395
IKHD23250080 | AJVATPCD00805210707 | AN ISO25 K H1 G Tappo con maniglia cieco con fascetta DN80/130 | PZ | EUR | 52.5 |  | 0 |  |  | 82431
IKHD23250100 | AJVATPCD01005210708 | AN ISO25 K H1 G Tappo con maniglia cieco con fascetta DN100/150 | PZ | EUR | 60.44 |  | 0 |  |  | 82432
IKHD23250130 | AJVATPCD01305210709 | AN ISO25 K H1 G Tappo con maniglia cieco con fascetta DN130/180 | PZ | EUR | 62.82 |  | 0 |  |  | 82433
IKHD23250150 | AJVATPCD01505210710 | AN ISO25 K H1 G Tappo con maniglia cieco con fascetta DN150/200 | PZ | EUR | 65.22 |  | 0 |  |  | 82434
IKHD23250180 | AJVATPCD01805210711 | AN ISO25 K H1 G Tappo con maniglia cieco con fascetta DN180/230 | PZ | EUR | 73.63 |  | 0 |  |  | 82435
IKHD23250200 | AJVATPCD02005210712 | AN ISO25 K H1 G Tappo con maniglia cieco con fascetta DN200/250 | PZ | EUR | 84.54 |  | 0 |  |  | 82436
IKHD23250250 | AJVATPCD02505210713 | AN ISO25 K H1 G Tappo con maniglia cieco con fascetta DN250/300 | PZ | EUR | 102.26 |  | 0 |  |  | 82437
IKHD23250300 | AJVATPCD03005210305 | AN ISO25 K H1 G Tappo con maniglia cieco con fascetta DN300/350 | PZ | EUR | 122.72 |  | 0 |  |  | 9197075056
IKHD23250350 | AJVATPCD03505210306 | AN ISO25 K H1 G Tappo con maniglia cieco con fascetta DN350/400 | PZ | EUR | 177.26 |  | 0 |  |  | 9197076102
IKHD23250400 | AJVATPCD04005210308 | AN ISO25 K H1 G Tappo con maniglia cieco con fascetta DN400/450 | PZ | EUR | 209.98 |  | 0 |  |  | 9197076104
IKHD23250500 | AJVATPCD05005210310 | AN ISO25 K H1 G Tappo con maniglia cieco con fascetta DN500/550 | PZ | EUR | 463.6 |  | 0 |  |  | 9197092369
IKHD23250550 | AJVATPCD05505210310 | AN ISO25 K H1 G Tappo con maniglia cieco con fascetta DN550/600 | PZ | EUR | 493.59 |  | 0 |  |  | 9197076107
IKHD23250600 | AJVATPCD06005210311 | AN ISO25 K H1 G Tappo con maniglia cieco con fascetta DN600/650 | PZ | EUR | 526.31 |  | 0 |  |  | 9197092300
IKHD23290080 | AJVASCCD00805210714 | AN ISO25 K H1 G Tappo con drenaggio con fascetta DN80/130 | PZ | EUR | 63.62 |  | 0 |  |  | 82438
IKHD23290100 | AJVASCCD01005210715 | AN ISO25 K H1 G Tappo con drenaggio con fascetta DN100/150 | PZ | EUR | 68.17 |  | 0 |  |  | 82439
IKHD23290130 | AJVASCCD01305210716 | AN ISO25 K H1 G Tappo con drenaggio con fascetta DN130/180 | PZ | EUR | 76.36 |  | 0 |  |  | 82440
IKHD23290150 | AJVASCCD01505210717 | AN ISO25 K H1 G Tappo con drenaggio con fascetta DN150/200 | PZ | EUR | 84.54 |  | 0 |  |  | 82441
IKHD23290180 | AJVASCCD01805210718 | AN ISO25 K H1 G Tappo con drenaggio con fascetta DN180/230 | PZ | EUR | 91.36 |  | 0 |  |  | 82442
IKHD23290200 | AJVASCCD02005210719 | AN ISO25 K H1 G Tappo con drenaggio con fascetta DN200/250 | PZ | EUR | 104.99 |  | 0 |  |  | 82443
IKHD23290250 | AJVASCCD02505210720 | AN ISO25 K H1 G Tappo con drenaggio con fascetta DN250/300 | PZ | EUR | 121.35 |  | 0 |  |  | 82444
IKHD23290300 | AJVASCCD03005210323 | AN ISO25 K H1 G Tappo con drenaggio con fascetta DN300/350 | PZ | EUR | 140.44 |  | 0 |  |  | 9197075057
IKHD23290350 | AJVASCCD03505210324 | AN ISO25 K H1 G Tappo con drenaggio con fascetta DN350/400 | PZ | EUR | 239.98 |  | 0 |  |  | 9197076108
IKHD23290400 | AJVASCCD04005210325 | AN ISO25 K H1 G Tappo con drenaggio con fascetta DN400/450 | PZ | EUR | 306.79 |  | 0 |  |  | 9197076109
IKHD23290450 | AJVASCCD04505210326 | AN ISO25 K H1 G Tappo con drenaggio con fascetta DN450/500 | PZ | EUR | 479.96 |  | 0 |  |  | 9197076110
IKHD23290500 | AJVASCCD05005210327 | AN ISO25 K H1 G Tappo con drenaggio con fascetta DN500/550 | PZ | EUR | 516.77 |  | 0 |  |  | 9197076111
IKHD23290550 | FG1075CAPDN550 | AN ISO25 K H1 G Tappo con drenaggio con fascetta DN550/600 | PCS | EUR | 553.58 |  | 0
IKHD23290600 | AJVASCCD06005210329 | AN ISO25 K H1 G Tappo con drenaggio con fascetta DN600/650 | PZ | EUR | 590.39 |  | 0 |  |  | 9197092302
IKHD23910080 | AJVASCCD00805210726 | AN ISO25 K H1 G Tappo con drenaggio laterale con fascetta DN80/130 | PZ | EUR | 111.81 |  | 0 |  |  | 9197105564
IKHD23910100 | AJVASCCD01005210717 | AN ISO25 K H1 G Tappo con drenaggio laterale con fascetta DN100/150 | PZ | EUR | 122.72 |  | 0 |  |  | 9197105565
IKHD23910130 | AJVASCCD01305210718 | AN ISO25 K H1 G Tappo con drenaggio laterale con fascetta DN130/180 | PZ | EUR | 140.44 |  | 0 |  |  | 9197105566
IKHD23910150 | AJVASCCD01505210719 | AN ISO25 K H1 G Tappo con drenaggio laterale con fascetta DN150/200 | PZ | EUR | 151.35 |  | 0 |  |  | 9197105567
IKHD23910180 | AJVASCCD01805210720 | AN ISO25 K H1 G Tappo con drenaggio laterale con fascetta DN180/230 | PZ | EUR | 169.07 |  | 0 |  |  | 9197105568
IKHD23910200 | AJVASCCD02005210721 | AN ISO25 K H1 G Tappo con drenaggio laterale con fascetta DN200/250 | PZ | EUR | 178.63 |  | 0 |  |  | 9197105569
IKHD23910250 | AJVASCCD02505210722 | AN ISO25 K H1 G Tappo con drenaggio laterale con fascetta DN250/300 | PZ | EUR | 189.53 |  | 0 |  |  | 9197105570
IKHD23910300 | AJVASCCD03005210325 | AN ISO25 K H1 G Tappo con drenaggio laterale con fascetta DN300/350 | PZ | EUR | 227.71 |  | 0 |  |  | 9197105571
IKHD23910350 | AJVASCCD03505210326 | AN ISO25 K H1 G Tappo con drenaggio laterale con fascetta DN350/400 | PZ | EUR | 268.62 |  | 0 |  |  | 9197105572
IKHD23910400 | AJVASCCD04005210329 | AN ISO25 K H1 G Tappo con drenaggio laterale con fascetta DN400/450 | PZ | EUR | 317.7 |  | 0 |  |  | 9197105574
IKHD23910450 | AJVASCCD04505210330 | AN ISO25 K H1 G Tappo con drenaggio laterale con fascetta DN450/500 | PZ | EUR | 372.24 |  | 0 |  |  | 9197105576
IKHD23910500 | AJVASCCD05005210331 | AN ISO25 K H1 G Tappo con drenaggio laterale con fascetta DN500/550 | PZ | EUR | 459.49 |  | 0 |  |  | 9197105578
IKHD23910550 | AJVASCCD05505210328 | AN ISO25 K H1 G Tappo con drenaggio laterale con fascetta DN550/600 | PZ | EUR | 605.39 |  | 0 |  |  | 9197076112
IKHD23910600 | AJVASCCD06005210333 | AN ISO25 K H1 G Tappo con drenaggio laterale con fascetta DN600/650 | PZ | EUR | 737.65 |  | 0 |  |  | 9197105580
IKHD24750080 | AJELISPD00805200002 | AN ISO25 K H1 G Elemento di ispezione con tappo 200 Pa con fascetta DN80/130 | PZ | EUR | 458.13 |  | 0
IKHD24750100 | AJELISPD01005200002 | AN ISO25 K H1 G Elemento di ispezione con tappo 200 Pa con fascetta DN100/150 | PZ | EUR | 479.96 |  | 0
IKHD24750130 | AJELISPD01305200002 | AN ISO25 K H1 G Elemento di ispezione con tappo 200 Pa con fascetta DN130/180 | PZ | EUR | 540.87 |  | 0
IKHD24750150 | AJELISPD01505200002 | AN ISO25 K H1 G Elemento di ispezione con tappo 200 Pa con fascetta DN150/200 | PZ | EUR | 551.77 |  | 0
IKHD24750180 | AJELISPD01805200002 | AN ISO25 K H1 G Elemento di ispezione con tappo 200 Pa con fascetta DN180/230 | PZ | EUR | 589.91 |  | 0
IKHD24750200 | AJELISPD02005200002 | AN ISO25 K H1 G Elemento di ispezione con tappo 200 Pa con fascetta DN200/250 | PZ | EUR | 619.41 |  | 0
IKHD24750250 | AJELISPD02505200002 | AN ISO25 K H1 G Elemento di ispezione con tappo 200 Pa con fascetta DN250/300 | PZ | EUR | 650.37 |  | 0
IKHD24750300 | AJELISPD03005200002 | AN ISO25 K H1 G Elemento di ispezione con tappo 200 Pa con fascetta DN300/350 | PZ | EUR | 682.9 |  | 0
IKHD24750350 | AJELISPD03505200002 | AN ISO25 K H1 G Elemento di ispezione con tappo 200 Pa con fascetta DN350/400 | PZ | EUR | 1062.66 |  | 0
IKHD24750400 | AJELISPD04005200002 | AN ISO25 K H1 G Elemento di ispezione con tappo 200 Pa con fascetta DN400/450 | PZ | EUR | 1117.16 |  | 0
IKHD24750450 | AJELISPD04505200002 | AN ISO25 K H1 G Elemento di ispezione con tappo 200 Pa con fascetta DN450/500 | PZ | EUR | 1144.41 |  | 0 |  |  | 9197092481
IKHD24750500 | AJELISPD05005200002 | AN ISO25 K H1 G Elemento di ispezione con tappo 200 Pa con fascetta DN500/550 | PZ | EUR | 1188 |  | 0 |  |  | 9197092482
IKHD24750550 | AJELISPD05505200002 | AN ISO25 K H1 G Elemento di ispezione con tappo 200 Pa con fascetta DN550/600 | PZ | EUR | 1294.27 |  | 0 |  |  | 9197092483
IKHD24750600 | AJELISPD06005200002 | AN ISO25 K H1 G Elemento di ispezione con tappo 200 Pa con fascetta DN600/650 | PZ | EUR | 1355.58 |  | 0 |  |  | 9197092484
IKHD24770080 | AJELISPD00805200001 | AN ISO25 K H1 G Elemento di ispezione con tappo 5000 Pa con fascetta DN80/130 | PZ | EUR | 248.15 |  | 0
IKHD24770100 | AJELISPD01005200001 | AN ISO25 K H1 G Elemento di ispezione con tappo 5000 Pa con fascetta DN100/150 | PZ | EUR | 291.79 |  | 0
IKHD24770130 | AJELISPD01305200001 | AN ISO25 K H1 G Elemento di ispezione con tappo 5000 Pa con fascetta DN130/180 | PZ | EUR | 302.69 |  | 0
IKHD24770150 | AJELISPD01505200001 | AN ISO25 K H1 G Elemento di ispezione con tappo 5000 Pa con fascetta DN150/200 | PZ | EUR | 319.07 |  | 0
IKHD24770180 | AJELISPD01805200001 | AN ISO25 K H1 G Elemento di ispezione con tappo 5000 Pa con fascetta DN180/230 | PZ | EUR | 334.06 |  | 0
IKHD24770200 | AJELISPD02005200001 | AN ISO25 K H1 G Elemento di ispezione con tappo 5000 Pa con fascetta DN200/250 | PZ | EUR | 398.14 |  | 0
IKHD24770250 | AJELISPD02505200001 | AN ISO25 K H1 G Elemento di ispezione con tappo 5000 Pa con fascetta DN250/300 | PZ | EUR | 524.95 |  | 0
IKHD24770300 | AJELISPD03005200001 | AN ISO25 K H1 G Elemento di ispezione con tappo 5000 Pa con fascetta DN300/350 | PZ | EUR | 680.39 |  | 0
IKHD24770350 | AJELISPD03505200001 | AN ISO25 K H1 G Elemento di ispezione con tappo 5000 Pa con fascetta DN350/400 | PZ | EUR | 849.46 |  | 0
IKHD24770400 | AJELISPD04005200001 | AN ISO25 K H1 G Elemento di ispezione con tappo 5000 Pa con fascetta DN400/450 | PZ | EUR | 1062.17 |  | 0
IKHD24770450 | AJELISPD04505200001 | AN ISO25 K H1 G Elemento di ispezione con tappo 5000 Pa con fascetta DN450/500 | PZ | EUR | 1149.44 |  | 0
IKHD24770500 | AJELISPD05005200001 | AN ISO25 K H1 G Elemento di ispezione con tappo 5000 Pa con fascetta DN500/550 | PZ | EUR | 1360.78 |  | 0
IKHD24770550 | AJELISPD05505200001 | AN ISO25 K H1 G Elemento di ispezione con tappo 5000 Pa con fascetta DN550/600 | PZ | EUR | 1448.05 |  | 0
IKHD24770600 | AJELISPD06005200001 | AN ISO25 K H1 G Elemento di ispezione con tappo 5000 Pa con fascetta DN600/650 | PZ | EUR | 2001.63 |  | 0
IKHD25370080 | AJKAK01D00805210693 | AN ISO25 K H1 G Terminale cinese - P1 DN80/130 | PZ | EUR | 98.18 |  | 0 |  |  | 82417
IKHD25370100 | AJKAK01D01005210694 | AN ISO25 K H1 G Terminale cinese - P1 DN100/150 | PZ | EUR | 102.26 |  | 0 |  |  | 82418
IKHD25370130 | AJKAK01D01305210695 | AN ISO25 K H1 G Terminale cinese - P1 DN130/180 | PZ | EUR | 106.35 |  | 0 |  |  | 82419
IKHD25370150 | AJKAK01D01505210696 | AN ISO25 K H1 G Terminale cinese - P1 DN150/200 | PZ | EUR | 119.98 |  | 0 |  |  | 82420
IKHD25370180 | AJKAK01D01805210697 | AN ISO25 K H1 G Terminale cinese - P1 DN180/230 | PZ | EUR | 136.36 |  | 0 |  |  | 82421
IKHD25370200 | AJKAK01D02005210698 | AN ISO25 K H1 G Terminale cinese - P1 DN200/250 | PZ | EUR | 156.8 |  | 0 |  |  | 82422
IKHD25370250 | AJKAK01D02505210699 | AN ISO25 K H1 G Terminale cinese - P1 DN250/300 | PZ | EUR | 186.8 |  | 0 |  |  | 82423
IKHD25370300 | AJKAK01D03005210850 | AN ISO25 K H1 G Terminale cinese - P1 DN300/350 | PZ | EUR | 241.34 |  | 0 |  |  | 82574
IKHD25370350 | AJKAK01D03505210851 | AN ISO25 K H1 G Terminale cinese - P1 DN350/400 | PZ | EUR | 301.33 |  | 0 |  |  | 82575
IKHD25370400 | AJKAK01D04005210852 | AN ISO25 K H1 G Terminale cinese - P1 DN400/450 | PZ | EUR | 377.7 |  | 0 |  |  | 82576
IKHD25380080 | AJKAK03D00805210700 | AN ISO25 K H1 G Cono terminale DN80/130 | PZ | EUR | 102.26 |  | 0 |  |  | 82424
IKHD25380100 | AJKAK03D01005210701 | AN ISO25 K H1 G Cono terminale DN100/150 | PZ | EUR | 119.98 |  | 0 |  |  | 82425
IKHD25380130 | AJKAK03D01305210702 | AN ISO25 K H1 G Cono terminale DN130/180 | PZ | EUR | 124.09 |  | 0 |  |  | 82426
IKHD25380150 | AJKAK03D01505210703 | AN ISO25 K H1 G Cono terminale DN150/200 | PZ | EUR | 130.28 |  | 0 |  |  | 82427
IKHD25380180 | AJKAK03D01805210704 | AN ISO25 K H1 G Cono terminale DN180/230 | PZ | EUR | 140.44 |  | 0 |  |  | 82428
IKHD25380200 | AJKAK03D02005210705 | AN ISO25 K H1 G Cono terminale DN200/250 | PZ | EUR | 166.34 |  | 0 |  |  | 82429
IKHD25380250 | AJKAK03D02505210706 | AN ISO25 K H1 G Cono terminale DN250/300 | PZ | EUR | 215.43 |  | 0 |  |  | 82430
IKHD25380300 | AJKAK03D03005210856 | AN ISO25 K H1 G Cono terminale DN300/350 | PZ | EUR | 282.25 |  | 0 |  |  | 82580
IKHD25380350 | AJKAK03D03505210857 | AN ISO25 K H1 G Cono terminale DN350/400 | PZ | EUR | 358.6 |  | 0 |  |  | 82581
IKHD25380400 | AJKAK03D04005210858 | AN ISO25 K H1 G Cono terminale DN400/450 | PZ | EUR | 437.69 |  | 0 |  |  | 82582
IKHD25380450 | AJKAK03D04505210859 | AN ISO25 K H1 G Cono terminale DN450/500 | PZ | EUR | 482.69 |  | 0 |  |  | 82583
IKHD25380500 | AJKAK03D05005210860 | AN ISO25 K H1 G Cono terminale DN500/550 | PZ | EUR | 520.86 |  | 0 |  |  | 82584
IKHD25380550 | AJKAK03D05505210861 | AN ISO25 K H1 G Cono terminale DN550/600 | PZ | EUR | 544.04 |  | 0 |  |  | 82585
IKHD25380600 | AJKAK03D06005210521 | AN ISO25 K H1 G Cono terminale DN600/650 | PZ | EUR | 572.68 |  | 0 |  |  | 9197092304
IKHD25480130 | AJKAK07D01305200001 | AN ISO25 K H1 G Terminale orizzontale con rete antintrusione DN130/180 | PZ | EUR | 97.71 |  | 0 |  |  | 9197092314
IKHD25480150 | AJKAK07D01505200001 | AN ISO25 K H1 G Terminale orizzontale con rete antintrusione DN150/200 | PZ | EUR | 106.35 |  | 0 |  |  | 9197092315
IKHD25480200 | AJKAK07D02005200001 | AN ISO25 K H1 G Terminale orizzontale con rete antintrusione DN200/250 | PZ | EUR | 141.8 |  | 0 |  |  | 9197092317
IKHD25480250 | AJKAK07D02505200001 | AN ISO25 K H1 G Terminale orizzontale con rete antintrusione DN250/300 | PZ | EUR | 169.07 |  | 0 |  |  | 9197092319
IKHD25480300 | AJKAK07D03005200001 | AN ISO25 K H1 G Terminale orizzontale con rete antintrusione DN300/350 | PZ | EUR | 216.8 |  | 0 |  |  | 9197092320
IKHD25480350 | AJKAK07D03505200001 | AN ISO25 K H1 G Terminale orizzontale con rete antintrusione DN350/400 | PZ | EUR | 274.07 |  | 0 |  |  | 9197092323
IKHD25480400 | AJKAK07D04005200001 | AN ISO25 K H1 G Terminale orizzontale con rete antintrusione DN400/450 | PZ | EUR | 335.43 |  | 0 |  |  | 9197092324
IKHD25480450 | AJKAK07D04505200001 | AN ISO25 K H1 G Terminale orizzontale con rete antintrusione DN450/500 | PZ | EUR | 418.6 |  | 0 |  |  | 9197092325
IKHD25480500 | AJKAK07D05005200001 | AN ISO25 K H1 G Terminale orizzontale con rete antintrusione DN500/550 | PZ | EUR | 436.32 |  | 0 |  |  | 9197092326
IKHD25480550 | AJKAK07D05505200001 | AN ISO25 K H1 G Terminale orizzontale con rete antintrusione DN550/600 | PZ | EUR | 614.95 |  | 0 |  |  | 9197092327
IKHD25480600 | AJKAK07D06005200001 | AN ISO25 K H1 G Terminale orizzontale con rete antintrusione DN600/650 | PZ | EUR | 694.03 |  | 0 |  |  | 9197092328
IKHD26400100 | AJMA000D01005200003 | AN ISO25 K H1 G Adattatore caldaia mono (M) liscio. - doppia parete (F) conico con fascetta DN100/150 | PZ | EUR | 61.98 |  | 0 |  |  | 9197092702
IKHD26400130 | AJMA000D01305200003 | AN ISO25 K H1 G Adattatore caldaia mono (M) liscio. - doppia parete (F) conico con fascetta DN130/180 | PZ | EUR | 65.08 |  | 0 |  |  | 9197092703
IKHD26400150 | AJMA000D01505200003 | AN ISO25 K H1 G Adattatore caldaia mono (M) liscio. - doppia parete (F) conico con fascetta DN150/200 | PZ | EUR | 68.33 |  | 0 |  |  | 9197092704
IKHD26400180 | AJMA000D01805200003 | AN ISO25 K H1 G Adattatore caldaia mono (M) liscio. - doppia parete (F) conico con fascetta DN180/230 | PZ | EUR | 76.29 |  | 0 |  |  | 9197092705
IKHD26400200 | AJMA000D02005200004 | AN ISO25 K H1 G Adattatore caldaia mono (M) liscio. - doppia parete (F) conico con fascetta DN200/250 | PZ | EUR | 89.99 |  | 0 |  |  | 9197092706
IKHD26400250 | AJMA000D02505200004 | AN ISO25 K H1 G Adattatore caldaia mono (M) liscio. - doppia parete (F) conico con fascetta DN250/300 | PZ | EUR | 121.25 |  | 0 |  |  | 9197092707
IKHD26400300 | AJMA000D03005200003 | AN ISO25 K H1 G Adattatore caldaia mono (M) liscio. - doppia parete (F) conico con fascetta DN300/350 | PZ | EUR | 153.95 |  | 0 |  |  | 9197092708
IKHD26400350 | AJMA000D03505200003 | AN ISO25 K H1 G Adattatore caldaia mono (M) liscio. - doppia parete (F) conico con fascetta DN350/400 | PZ | EUR | 188.01 |  | 0 |  |  | 9197092709
IKHD26400400 | AJMA000D04005200003 | AN ISO25 K H1 G Adattatore caldaia mono (M) liscio. - doppia parete (F) conico con fascetta DN400/450 | PZ | EUR | 232.97 |  | 0 |  |  | 9197092710
IKHD26400450 | AJMA000D04505200003 | AN ISO25 K H1 G Adattatore caldaia mono (M) liscio. - doppia parete (F) conico con fascetta DN450/500 | PZ | EUR | 404.63 |  | 0 |  |  | 9197092711
IKHD26400500 | AJMA000D05005200004 | AN ISO25 K H1 G Adattatore caldaia mono (M) liscio. - doppia parete (F) conico con fascetta DN500/550 | PZ | EUR | 423.7 |  | 0 |  |  | 9197092712
IKHD26400550 | AJMA000D05505200003 | AN ISO25 K H1 G Adattatore caldaia mono (M) liscio. - doppia parete (F) conico con fascetta DN550/600 | PZ | EUR | 449.59 |  | 0 |  |  | 9197092713
IKHD26400600 | AJMA000D06005200003 | AN ISO25 K H1 G Adattatore caldaia mono (M) liscio. - doppia parete (F) conico con fascetta DN600/650 | PZ | EUR | 494.55 |  | 0 |  |  | 9197092714
IKHD26680100 | AJGIGICD01005210729 | AN ISO25 K H1 G Adattatore mono (M) conico - doppia parete conico (F) con fascetta DN100/150 | PZ | EUR | 61.98 |  | 0 |  |  | 82453
IKHD26680130 | AJMA000D01305200006 | AN ISO25 K H1 G Adattatore mono (M) conico - doppia parete conico (F) con fascetta DN130/180 | PZ | EUR | 65.08 |  | 0 |  |  | 9197105588
IKHD26680150 | AJMA000D01505200006 | AN ISO25 K H1 G Adattatore mono (M) conico - doppia parete conico (F) con fascetta DN150/200 | PZ | EUR | 65.22 |  | 0 |  |  | 9197105589
IKHD26680180 | AJMA000D01805200006 | AN ISO25 K H1 G Adattatore mono (M) conico - doppia parete conico (F) con fascetta DN180/230 | PZ | EUR | 79.09 |  | 0 |  |  | 9197105590
IKHD26680200 | AJGIGICD02005210733 | AN ISO25 K H1 G Adattatore mono (M) conico - doppia parete conico (F) con fascetta DN200/250 | PZ | EUR | 84.47 |  | 0 |  |  | 82457
IKHD26680250 | AJMA000D02505200005 | AN ISO25 K H1 G Adattatore mono (M) conico - doppia parete conico (F) con fascetta DN250/300 | PZ | EUR | 100.9 |  | 0 |  |  | 9197105591
IKHD26680300 | AJGIGICD03005210379 | AN ISO25 K H1 G Adattatore mono (M) conico - doppia parete conico (F) con fascetta DN300/350 | PZ | EUR | 126.81 |  | 0 |  |  | 9197106166
IKHD26680350 | AJMA000D03505200004 | AN ISO25 K H1 G Adattatore mono (M) conico - doppia parete conico (F) con fascetta DN350/400 | PZ | EUR | 159.53 |  | 0 |  |  | 9197105592
IKHD26680400 | AJMA000D04005200005 | AN ISO25 K H1 G Adattatore mono (M) conico - doppia parete conico (F) con fascetta DN400/450 | PZ | EUR | 197.71 |  | 0 |  |  | 9197105593
IKHD26680450 | AJMA000D04505200005 | AN ISO25 K H1 G Adattatore mono (M) conico - doppia parete conico (F) con fascetta DN450/500 | PZ | EUR | 215.43 |  | 0 |  |  | 9197105594
IKHD26680500 | AJMA000D05005200006 | AN ISO25 K H1 G Adattatore mono (M) conico - doppia parete conico (F) con fascetta DN500/550 | PZ | EUR | 235.89 |  | 0 |  |  | 9197105595
IKHD26680550 | AJMA000D05505200005 | AN ISO25 K H1 G Adattatore mono (M) conico - doppia parete conico (F) con fascetta DN550/600 | PZ | EUR | 291.79 |  | 0 |  |  | 9197105596
IKHD26680600 | AJMA000D06005200006 | AN ISO25 K H1 G Adattatore mono (M) conico - doppia parete conico (F) con fascetta DN600/650 | PZ | EUR | 299.97 |  | 0 |  |  | 9197105597
IKHD26690080 | AJMA000D00805200001 | AN ISO25 K H1 G Adattatore mono flangiato doppia parete conico (F) con fascetta DN80/130 | PZ | EUR | 106.35 |  | 0 |  |  | 9197092619
IKHD26690100 | AJMA000D01005200001 | AN ISO25 K H1 G Adattatore mono flangiato doppia parete conico (F) con fascetta DN100/150 | PZ | EUR | 128.17 |  | 0 |  |  | 9197092620
IKHD26690130 | AJMA000D01305200001 | AN ISO25 K H1 G Adattatore mono flangiato doppia parete conico (F) con fascetta DN130/180 | PZ | EUR | 134.58 |  | 0 |  |  | 9197092621
IKHD26690150 | AJMA000D01505200001 | AN ISO25 K H1 G Adattatore mono flangiato doppia parete conico (F) con fascetta DN150/200 | PZ | EUR | 144.53 |  | 0 |  |  | 9197092622
IKHD26690180 | AJMA000D01805200001 | AN ISO25 K H1 G Adattatore mono flangiato doppia parete conico (F) con fascetta DN180/230 | PZ | EUR | 171.81 |  | 0 |  |  | 9197092627
IKHD26690200 | AJMA000D02005200002 | AN ISO25 K H1 G Adattatore mono flangiato doppia parete conico (F) con fascetta DN200/250 | PZ | EUR | 193.61 |  | 0 |  |  | 9197092634
IKHD26690250 | AJMA000D02505200001 | AN ISO25 K H1 G Adattatore mono flangiato doppia parete conico (F) con fascetta DN250/300 | PZ | EUR | 272.7 |  | 0 |  |  | 9197092624
IKHD26690300 | AJMA000D03005200001 | AN ISO25 K H1 G Adattatore mono flangiato doppia parete conico (F) con fascetta DN300/350 | PZ | EUR | 343.6 |  | 0 |  |  | 9197092625
IKHD26690350 | AJMA000D03505200001 | AN ISO25 K H1 G Adattatore mono flangiato doppia parete conico (F) con fascetta DN350/400 | PZ | EUR | 422.69 |  | 0 |  |  | 9197092626
IKHD26690400 | AJMA000D04005200001 | AN ISO25 K H1 G Adattatore mono flangiato doppia parete conico (F) con fascetta DN400/450 | PZ | EUR | 520.86 |  | 0 |  |  | 9197092628
IKHD26690450 | AJMA000D04505200001 | AN ISO25 K H1 G Adattatore mono flangiato doppia parete conico (F) con fascetta DN450/500 | PZ | EUR | 912.19 |  | 0 |  |  | 9197092630
IKHD26690500 | AJMA000D05005200001 | AN ISO25 K H1 G Adattatore mono flangiato doppia parete conico (F) con fascetta DN500/550 | PZ | EUR | 957.19 |  | 0 |  |  | 9197092629
IKHD26690550 | AJMA000D05505200001 | AN ISO25 K H1 G Adattatore mono flangiato doppia parete conico (F) con fascetta DN550/600 | PZ | EUR | 1006.27 |  | 0 |  |  | 9197092631
IKHD26690600 | AJMA000D06005200001 | AN ISO25 K H1 G Adattatore mono flangiato doppia parete conico (F) con fascetta DN600/650 | PZ | EUR | 1118.08 |  | 0 |  |  | 9197092632
IKHD26700080 | AJMA000D00805200004 | AN ISO25 K H1 G Adattatore doppia (M) monoparete flangiato con fascetta DN80/130 | PZ | EUR | 106.35 |  | 0 |  |  | 9197105608
IKHD26700100 | AJMA000D01005200006 | AN ISO25 K H1 G Adattatore doppia (M) monoparete flangiato con fascetta DN100/150 | PZ | EUR | 128.17 |  | 0 |  |  | 9197105609
IKHD26700130 | AJMA000D01305200007 | AN ISO25 K H1 G Adattatore doppia (M) monoparete flangiato con fascetta DN130/180 | PZ | EUR | 134.58 |  | 0 |  |  | 9197105610
IKHD26700150 | AJMA000D01505200007 | AN ISO25 K H1 G Adattatore doppia (M) monoparete flangiato con fascetta DN150/200 | PZ | EUR | 144.53 |  | 0 |  |  | 9197105611
IKHD26700180 | AJMA000D01805200007 | AN ISO25 K H1 G Adattatore doppia (M) monoparete flangiato con fascetta DN180/230 | PZ | EUR | 171.81 |  | 0 |  |  | 9197105612
IKHD26700200 | AJMA000D02005200007 | AN ISO25 K H1 G Adattatore doppia (M) monoparete flangiato con fascetta DN200/250 | PZ | EUR | 193.61 |  | 0 |  |  | 9197105613
IKHD26700250 | AJMA000D02505200006 | AN ISO25 K H1 G Adattatore doppia (M) monoparete flangiato con fascetta DN250/300 | PZ | EUR | 272.7 |  | 0 |  |  | 9197105614
IKHD26700300 | AJMA000D03005200004 | AN ISO25 K H1 G Adattatore doppia (M) monoparete flangiato con fascetta DN300/350 | PZ | EUR | 343.6 |  | 0 |  |  | 9197105615
IKHD26700350 | AJMA000D03505200005 | AN ISO25 K H1 G Adattatore doppia (M) monoparete flangiato con fascetta DN350/400 | PZ | EUR | 422.69 |  | 0 |  |  | 9197105616
IKHD26700400 | AJMA000D04005200008 | AN ISO25 K H1 G Adattatore doppia (M) monoparete flangiato con fascetta DN400/450 | PZ | EUR | 520.86 |  | 0 |  |  | 9197105617
IKHD26700450 | AJMA000D04505200008 | AN ISO25 K H1 G Adattatore doppia (M) monoparete flangiato con fascetta DN450/500 | PZ | EUR | 912.19 |  | 0 |  |  | 9197105618
IKHD26700500 | AJMA000D05005200009 | AN ISO25 K H1 G Adattatore doppia (M) monoparete flangiato con fascetta DN500/550 | PZ | EUR | 957.19 |  | 0 |  |  | 9197105619
IKHD26700550 | AJMA000D05505200008 | AN ISO25 K H1 G Adattatore doppia (M) monoparete flangiato con fascetta DN550/600 | PZ | EUR | 1006.27 |  | 0 |  |  | 9197105620
IKHD26700600 | AJMA000D06005200009 | AN ISO25 K H1 G Adattatore doppia (M) monoparete flangiato con fascetta DN600/650 | PZ | EUR | 1118.08 |  | 0 |  |  | 9197105622
IKHD28100080 | AJPIINTD00805210407 | AN ISO25 K H1 G Piastra intermedia orizzontale per compensatore DN80/130 | PZ | EUR | 133.63 |  | 0 |  |  | 9197092589
IKHD28100100 | AJPIINTD01005210408 | AN ISO25 K H1 G Piastra intermedia orizzontale per compensatore DN100/150 | PZ | EUR | 136.36 |  | 0 |  |  | 9197092590
IKHD28100130 | AJPIINTD01305210409 | AN ISO25 K H1 G Piastra intermedia orizzontale per compensatore DN130/180 | PZ | EUR | 140.44 |  | 0 |  |  | 9197092591
IKHD28100150 | AJPIINTD01505210410 | AN ISO25 K H1 G Piastra intermedia orizzontale per compensatore DN150/200 | PZ | EUR | 160.89 |  | 0 |  |  | 9197092592
IKHD28100180 | AJPIINTD01805210411 | AN ISO25 K H1 G Piastra intermedia orizzontale per compensatore DN180/230 | PZ | EUR | 185.44 |  | 0 |  |  | 9197092593
IKHD28100200 | AJPIINTD02005210412 | AN ISO25 K H1 G Piastra intermedia orizzontale per compensatore DN200/250 | PZ | EUR | 219.52 |  | 0 |  |  | 9197092594
IKHD28100250 | AJPIINTD02505210413 | AN ISO25 K H1 G Piastra intermedia orizzontale per compensatore DN250/300 | PZ | EUR | 276.79 |  | 0 |  |  | 9197092595
IKHD28100300 | AJPIINTD03005210414 | AN ISO25 K H1 G Piastra intermedia orizzontale per compensatore DN300/350 | PZ | EUR | 359.96 |  | 0 |  |  | 9197092596
IKHD28100350 | AJPIINTD03505210416 | AN ISO25 K H1 G Piastra intermedia orizzontale per compensatore DN350/400 | PZ | EUR | 441.78 |  | 0 |  |  | 9197092597
IKHD28100400 | AJPIINTD04005210416 | AN ISO25 K H1 G Piastra intermedia orizzontale per compensatore DN400/450 | PZ | EUR | 557.67 |  | 0 |  |  | 9197092598
IKHD28100450 | AJPIINTD04505210417 | AN ISO25 K H1 G Piastra intermedia orizzontale per compensatore DN450/500 | PZ | EUR | 605.39 |  | 0 |  |  | 9197092599
IKHD28100500 | AJPIINTD05005210418 | AN ISO25 K H1 G Piastra intermedia orizzontale per compensatore DN500/550 | PZ | EUR | 655.85 |  | 0 |  |  | 9197092600
IKHD28100550 | AJPIINTD05505210419 | AN ISO25 K H1 G Piastra intermedia orizzontale per compensatore DN550/600 | PZ | EUR | 754.01 |  | 0 |  |  | 9197092601
IKHD28100600 | AJPIINTD06005210419 | AN ISO25 K H1 G Piastra intermedia orizzontale per compensatore DN600/650 | PZ | EUR | 940.82 |  | 0 |  |  | 9197092602
IKHD28810080 | AJPIINTD00805210406 | AN ISO25 K H1 G Piastra intermedia supporto a muro con fascetta DN80/130 | PZ | EUR | 196.18 |  | 0 |  |  | 9197092573
IKHD28810100 | AJPIINTD01005210407 | AN ISO25 K H1 G Piastra intermedia supporto a muro con fascetta DN100/150 | PZ | EUR | 207.08 |  | 0 |  |  | 9197092574
IKHD28810130 | AJPIINTD01305210408 | AN ISO25 K H1 G Piastra intermedia supporto a muro con fascetta DN130/180 | PZ | EUR | 212.53 |  | 0 |  |  | 9197092575
IKHD28810150 | AJPIINTD01505210409 | AN ISO25 K H1 G Piastra intermedia supporto a muro con fascetta DN150/200 | PZ | EUR | 235.69 |  | 0 |  |  | 9197092576
IKHD28810180 | AJPIINTD01805210410 | AN ISO25 K H1 G Piastra intermedia supporto a muro con fascetta DN180/230 | PZ | EUR | 276.56 |  | 0 |  |  | 9197092577
IKHD28810200 | AJPIINTD02005210411 | AN ISO25 K H1 G Piastra intermedia supporto a muro con fascetta DN200/250 | PZ | EUR | 317.44 |  | 0 |  |  | 9197092578
IKHD28810250 | AJPIINTD02505210412 | AN ISO25 K H1 G Piastra intermedia supporto a muro con fascetta DN250/300 | PZ | EUR | 374.66 |  | 0 |  |  | 9197092579
IKHD28810300 | AJPIINTD03005210413 | AN ISO25 K H1 G Piastra intermedia supporto a muro con fascetta DN300/350 | PZ | EUR | 483.65 |  | 0 |  |  | 9197092580
IKHD28810350 | AJPIINTD03505210415 | AN ISO25 K H1 G Piastra intermedia supporto a muro con fascetta DN350/400 | PZ | EUR | 606.26 |  | 0 |  |  | 9197092581
IKHD28810400 | AJPIINTD04005210415 | AN ISO25 K H1 G Piastra intermedia supporto a muro con fascetta DN400/450 | PZ | EUR | 753.4 |  | 0 |  |  | 9197092582
IKHD28810450 | AJPIINTD04505210416 | AN ISO25 K H1 G Piastra intermedia supporto a muro con fascetta DN450/500 | PZ | EUR | 820.16 |  | 0 |  |  | 9197092585
IKHD28810500 | AJPIINTD05005210417 | AN ISO25 K H1 G Piastra intermedia supporto a muro con fascetta DN500/550 | PZ | EUR | 893.73 |  | 0 |  |  | 9197092584
IKHD28810550 | AJPIINTD05505210418 | AN ISO25 K H1 G Piastra intermedia supporto a muro con fascetta DN550/600 | PZ | EUR | 1031.33 |  | 0 |  |  | 9197092586
IKHD28810600 | AJPIINTD06005210418 | AN ISO25 K H1 G Piastra intermedia supporto a muro con fascetta DN600/650 | PZ | EUR | 1145.77 |  | 0 |  |  | 9197092587
IKHD28820080 | FG1075SUPDN80 | AN ISO25 K H1 G Coppia spalle supporto a muro DN80/130 | PCS | EUR | 57.27 |  | 0
IKHD28820130 | FG1075SUPDN130 | AN ISO25 K H1 G Coppia spalle supporto a muro DN130/180 | PCS | EUR | 63.14 |  | 0
IKHD28820150 | FG1075SUPDN150 | AN ISO25 K H1 G Coppia spalle supporto a muro DN150/200 | PCS | EUR | 66.3 |  | 0
IKHD28820180 | FG1075SUPDN180 | AN ISO25 K H1 G Coppia spalle supporto a muro DN180/230 | PCS | EUR | 83.18 |  | 0
IKHD28820200 | FG1075SUPDN200 | AN ISO25 K H1 G Coppia spalle supporto a muro DN200/250 | PCS | EUR | 103.62 |  | 0
IKHD28820250 | AJVACSPD02502010427 | DOPPIA PARETE SUPPORTI X PIASTRA DN250 AISI 304 BA | PZ | EUR | 113.98 |  | 0 |  |  | 59340
IKHD28820300 | FG1075SUPDN300 | AN ISO25 K H1 G Coppia spalle supporto a muro DN300/350 | PCS | EUR | 125.38 |  | 0
IKHD28820350 | FG1075SUPDN350 | AN ISO25 K H1 G Coppia spalle supporto a muro DN350/400 | PCS | EUR | 173.17 |  | 0
IKHD28820400 | FG1075SUPDN400 | AN ISO25 K H1 G Coppia spalle supporto a muro DN400/450 | PCS | EUR | 242.71 |  | 0
IKHD28820450 | FG1075SUPDN450 | AN ISO25 K H1 G Coppia spalle supporto a muro DN450/500 | PCS | EUR | 265.88 |  | 0
IKHD28820500 | FG1075SUPDN500 | AN ISO25 K H1 G Coppia spalle supporto a muro DN500/550 | PCS | EUR | 267.24 |  | 0
IKHD28820550 | FG1075SUPDN550 | AN ISO25 K H1 G Coppia spalle supporto a muro DN550/600 | PCS | EUR | 280.61 |  | 0
IKHD28820600 | FG1075SUPDN600 | AN ISO25 K H1 G Coppia spalle supporto a muro DN600/650 | PCS | EUR | 286.33 |  | 0
IKHD28830080 | AJPIINTD00805210405 | AN ISO25 K H1 G Piastra intermedia supporto a muro coppia spalle inclusa con fascetta DN80/130 | PZ | EUR | 196.34 |  | 0 |  |  | 9197075058
IKHD28830100 | AJPIINTD01005210410 | AN ISO25 K H1 G Piastra intermedia supporto a muro coppia spalle inclusa con fascetta DN100/150 | PZ | EUR | 207.25 |  | 0 |  |  | 9197105643
IKHD28830130 | AJPIINTD01305210407 | AN ISO25 K H1 G Piastra intermedia supporto a muro coppia spalle inclusa con fascetta DN130/180 | PZ | EUR | 212.7 |  | 0 |  |  | 9197075060
IKHD28830150 | AJPIINTD01505210408 | AN ISO25 K H1 G Piastra intermedia supporto a muro coppia spalle inclusa con fascetta DN150/200 | PZ | EUR | 235.89 |  | 0 |  |  | 9197075061
IKHD28830180 | AJPIINTD01805210409 | AN ISO25 K H1 G Piastra intermedia supporto a muro coppia spalle inclusa con fascetta DN180/230 | PZ | EUR | 276.79 |  | 0 |  |  | 9197075062
IKHD28830200 | AJPIINTD02005210410 | AN ISO25 K H1 G Piastra intermedia supporto a muro coppia spalle inclusa con fascetta DN200/250 | PZ | EUR | 317.7 |  | 0 |  |  | 9197075063
IKHD28830250 | AJPIINTD02505210411 | AN ISO25 K H1 G Piastra intermedia supporto a muro coppia spalle inclusa con fascetta DN250/300 | PZ | EUR | 374.97 |  | 0 |  |  | 9197075064
IKHD28830300 | AJPIINTD03005210412 | AN ISO25 K H1 G Piastra intermedia supporto a muro coppia spalle inclusa con fascetta DN300/350 | PZ | EUR | 484.05 |  | 0 |  |  | 9197075065
IKHD28830350 | AJPIINTD03505210413 | AN ISO25 K H1 G Piastra intermedia supporto a muro coppia spalle inclusa con fascetta DN350/400 | PZ | EUR | 606.75 |  | 0 |  |  | 9197076115
IKHD28830400 | AJPIINTD04005210414 | AN ISO25 K H1 G Piastra intermedia supporto a muro coppia spalle inclusa con fascetta DN400/450 | PZ | EUR | 754.01 |  | 0 |  |  | 9197076116
IKHD28830450 | AJPIINTD04505210415 | AN ISO25 K H1 G Piastra intermedia supporto a muro coppia spalle inclusa con fascetta DN450/500 | PZ | EUR | 820.83 |  | 0 |  |  | 9197076117
IKHD28830500 | AJPIINTD05005210416 | AN ISO25 K H1 G Piastra intermedia supporto a muro coppia spalle inclusa con fascetta DN500/550 | PZ | EUR | 894.46 |  | 0 |  |  | 9197076118
IKHD28830550 | AJPIINTD05505210417 | AN ISO25 K H1 G Piastra intermedia supporto a muro coppia spalle inclusa con fascetta DN550/600 | PZ | EUR | 1032.17 |  | 0 |  |  | 9197076119
IKHD28830600 | AJPIINTD06005210421 | AN ISO25 K H1 G Piastra intermedia supporto a muro coppia spalle inclusa con fascetta DN600/650 | PZ | EUR | 1146.72 |  | 0 |  |  | 9197098053
IKHD28910080 | AJPIPARD00805210721 | AN ISO25 K H1 G Piastra base con scarico laterale con fascetta DN80/130 | PZ | EUR | 190.9 |  | 0 |  |  | 82445
IKHD28910100 | AJPIPARD01005210722 | AN ISO25 K H1 G Piastra base con scarico laterale con fascetta DN100/150 | PZ | EUR | 214.07 |  | 0 |  |  | 82446
IKHD28910130 | AJPIPARD01305210723 | AN ISO25 K H1 G Piastra base con scarico laterale con fascetta DN130/180 | PZ | EUR | 226.35 |  | 0 |  |  | 82447
IKHD28910150 | AJPIPARD01505210724 | AN ISO25 K H1 G Piastra base con scarico laterale con fascetta DN150/200 | PZ | EUR | 253.61 |  | 0 |  |  | 82448
IKHD28910180 | AJPIPARD01805210725 | AN ISO25 K H1 G Piastra base con scarico laterale con fascetta DN180/230 | PZ | EUR | 265.88 |  | 0 |  |  | 82449
IKHD28910200 | AJPIPARD02005210726 | AN ISO25 K H1 G Piastra base con scarico laterale con fascetta DN200/250 | PZ | EUR | 298.6 |  | 0 |  |  | 82450
IKHD28910250 | AJPIPARD02505210727 | AN ISO25 K H1 G Piastra base con scarico laterale con fascetta DN250/300 | PZ | EUR | 329.97 |  | 0 |  |  | 82451
IKHD28910300 | AJPIPARD03005210447 | AN ISO25 K H1 G Piastra base con scarico laterale con fascetta DN300/350 | PZ | EUR | 355.87 |  | 0 |  |  | 9197075066
IKHD28910350 | AJPIPARD03505210448 | AN ISO25 K H1 G Piastra base con scarico laterale con fascetta DN350/400 | PZ | EUR | 415.88 |  | 0
IKHD28910400 | AJPIPARD04005210449 | AN ISO25 K H1 G Piastra base con scarico laterale con fascetta DN400/450 | PZ | EUR | 507.22 |  | 0
IKHD28910450 | AJPIPARD04505210450 | AN ISO25 K H1 G Piastra base con scarico laterale con fascetta DN450/500 | PZ | EUR | 553.58 |  | 0
IKHD28910500 | AJPIPARD05005210451 | AN ISO25 K H1 G Piastra base con scarico laterale con fascetta DN500/550 | PZ | EUR | 601.31 |  | 0
IKHD28910550 | AJPIPARD05505210452 | AN ISO25 K H1 G Piastra base con scarico laterale con fascetta DN550/600 | PZ | EUR | 709.03 |  | 0
IKHD28910600 | AJPIPARD06005210454 | AN ISO25 K H1 G Piastra base con scarico laterale con fascetta DN600/650 | PZ | EUR | 767.66 |  | 0 |  |  | 9197092309
IKHD50010080 | J5TUM01D00805200001 | AN ISO50 K H1 G Elemento lineare 1000 mm con fascetta DN80/130 | PZ | EUR | 171.81 |  | 0 |  |  | 9197092800
IKHD50010100 | J5TUM01D01005200001 | AN ISO50 K H1 G Elemento lineare 1000 mm con fascetta DN100/150 | PZ | EUR | 197.64 |  | 0 |  |  | 9197092801
IKHD50010130 | J5TUM01D01305200001 | AN ISO50 K H1 G Elemento lineare 1000 mm con fascetta DN130/180 | PZ | EUR | 213.14 |  | 0 |  |  | 9197092945
IKHD50010150 | J5TUM01D01505200001 | ELEMENTO DOPPIA PARETE H 1000 ISO50K DN 150 AISI 316L BA SP.0,4 mm | PZ | EUR | 226.06 |  | 0 |  |  | 9197077096
IKHD50010180 | J5TUM01D01805200001 | AN ISO50 K H1 G Elemento lineare 1000 mm con fascetta DN180/230 | PZ | EUR | 258.34 |  | 0 |  |  | 9197077097
IKHD50010200 | J5TUM01D02005200001 | AN ISO50 K H1 G Elemento lineare 1000 mm con fascetta DN200/250 | PZ | EUR | 300.98 |  | 0 |  |  | 9197077098
IKHD50010250 | J5TUM01D02505200001 | AN ISO50 K H1 G Elemento lineare 1000 mm con fascetta DN250/300 | PZ | EUR | 406.9 |  | 0 |  |  | 9197076573
IKHD50010300 | J5TUM01D03005200001 | AN ISO50 K H1 G Elemento lineare 1000 mm con fascetta DN300/350 | PZ | EUR | 497.32 |  | 0 |  |  | 9197076965
IKHD50010350 | J5TUM01D03505200001 | AN ISO50 K H1 G Elemento lineare 1000 mm con fascetta DN350/400 | PZ | EUR | 623.91 |  | 0 |  |  | 9197076966
IKHD50010400 | J5TUM01D04005200001 | AN ISO50 K H1 G Elemento lineare 1000 mm con fascetta DN400/450 | PZ | EUR | 691.09 |  | 0 |  |  | 9197076967
IKHD50010450 | J5TUM01D04505200001 | AN ISO50 K H1 G Elemento lineare 1000 mm con fascetta DN450/500 | PZ | EUR | 756.96 |  | 0 |  |  | 9197076968
IKHD50010500 | J5TUM01D05005200001 | AN ISO50 K H1 G Elemento lineare 1000 mm con fascetta DN500/550 | PZ | EUR | 809.93 |  | 0 |  |  | 9197077196
IKHD50010550 | J5TUM01D05505200001 | AN ISO50 K H1 G Elemento lineare 1000 mm con fascetta DN550/600 | PZ | EUR | 918.43 |  | 0 |  |  | 9197077197
IKHD50010600 | J5TUM01D06005200001 | AN ISO50 K H1 G Elemento lineare 1000 mm con fascetta DN600/650 | PZ | EUR | 1059.23 |  | 0 |  |  | 9197077272
IKHD50010650 | J5TUM01D06505200001 | AN ISO50 K H1 G Elemento lineare 1000 mm con fascetta DN650/700 | PZ | EUR | 1189.7 |  | 0 |  |  | 9197079113
IKHD50010700 | J5TUM01D07005200001 | AN ISO50 K H1 G Elemento lineare 1000 mm con fascetta DN700/750 | PZ | EUR | 1249.11 |  | 0 |  |  | 9197092842
IKHD50010750 | FG1080PIP1000DN750 | AN ISO50 K H1 G Elemento lineare 1000 mm con fascetta DN750/800 | PCS | EUR | 1309.82 |  | 0
IKHD50010800 | J5TUM01D08005200001 | AN ISO50 K H1 G Elemento lineare 1000 mm con fascetta DN800/850 | PZ | EUR | 1454.51 |  | 0 |  |  | 9197099522
IKHD50020080 | J5TU050D00805200001 | AN ISO50 K H1 G Elemento lineare 500 mm con fascetta DN80/130 | PZ | EUR | 125.3 |  | 0 |  |  | 9197092843
IKHD50020100 | J5TU050D01005200001 | AN ISO50 K H1 G Elemento lineare 500 mm con fascetta DN100/150 | PZ | EUR | 145.96 |  | 0 |  |  | 9197092844
IKHD50020130 | J5TU050D01305200001 | AN ISO50 K H1 G Elemento lineare 500 mm con fascetta DN130/180 | PZ | EUR | 148.55 |  | 0 |  |  | 9197092845
IKHD50020150 | J5TU050D01505200001 | ELEMENTO DOPPIA PARETE ISO50K H.500 mm. DN 150 AISI 316L BA SP.0,4 mm | PZ | EUR | 157.6 |  | 0 |  |  | 9197077099
IKHD50020180 | J5TU050D01805200001 | AN ISO50 K H1 G Elemento lineare 500 mm con fascetta DN180/230 | PZ | EUR | 175.68 |  | 0 |  |  | 9197077100
IKHD50020200 | J5TU050D02005200001 | AN ISO50 K H1 G Elemento lineare 500 mm con fascetta DN200/250 | PZ | EUR | 198.93 |  | 0 |  |  | 9197077101
IKHD50020250 | J5TU050D02505200001 | AN ISO50 K H1 G Elemento lineare 500 mm con fascetta DN250/300 | PZ | EUR | 260.94 |  | 0 |  |  | 9197076572
IKHD50020300 | J5TU050D03005200001 | AN ISO50 K H1 G Elemento lineare 500 mm con fascetta DN300/350 | PZ | EUR | 333.27 |  | 0 |  |  | 9197076969
IKHD50020350 | J5TU050D03505200001 | AN ISO50 K H1 G Elemento lineare 500 mm con fascetta DN350/400 | PZ | EUR | 417.24 |  | 0 |  |  | 9197076970
IKHD50020400 | J5TU050D04005200001 | AN ISO50 K H1 G Elemento lineare 500 mm con fascetta DN400/450 | PZ | EUR | 493.45 |  | 0 |  |  | 9197076971
IKHD50020450 | J5TU050D04505200001 | AN ISO50 K H1 G Elemento lineare 500 mm con fascetta DN450/500 | PZ | EUR | 521.87 |  | 0 |  |  | 9197076972
IKHD50020500 | J5TU050D05005200001 | AN ISO50 K H1 G Elemento lineare 500 mm con fascetta DN500/550 | PZ | EUR | 533.49 |  | 0 |  |  | 9197077198
IKHD50020550 | J5TU050D05505200001 | AN ISO50 K H1 G Elemento lineare 500 mm con fascetta DN550/600 | PZ | EUR | 687.2 |  | 0 |  |  | 9197077199
IKHD50020600 | J5TU050D06005200001 | AN ISO50 K H1 G Elemento lineare 500 mm con fascetta DN600/650 | PZ | EUR | 775.05 |  | 0 |  |  | 9197077273
IKHD50020650 | J5TU050D06505200001 | AN ISO50 K H1 G Elemento lineare 500 mm con fascetta DN650/700 | PZ | EUR | 870.64 |  | 0 |  |  | 9197079115
IKHD50020700 | J5TU050D07005200001 | AN ISO50 K H1 G Elemento lineare 500 mm con fascetta DN700/750 | PZ | EUR | 910.68 |  | 0 |  |  | 9197092846
IKHD50020750 | FG1080PIP500DN750 | AN ISO50 K H1 G Elemento lineare 500 mm con fascetta DN750/800 | PCS | EUR | 957.19 |  | 0
IKHD50020800 | J5TU050D08005200001 | AN ISO50 K H1 G Elemento lineare 500 mm con fascetta DN800/850 | PZ | EUR | 1064.4 |  | 0 |  |  | 9197099477
IKHD50030080 | J5TU025D00805200001 | AN ISO50 K H1 G Elemento lineare 250 mm con fascetta DN80/130 | PZ | EUR | 86.55 |  | 0 |  |  | 9197092847
IKHD50030100 | J5TU025D01005200001 | AN ISO50 K H1 G Elemento lineare 250 mm con fascetta DN100/150 | PZ | EUR | 102.04 |  | 0 |  |  | 9197092848
IKHD50030130 | J5TU025D01305200001 | AN ISO50 K H1 G Elemento lineare 250 mm con fascetta DN130/180 | PZ | EUR | 105.92 |  | 0 |  |  | 9197092849
IKHD50030150 | J5TU025D01505200001 | ELEMENTO DOPPIA PARETE ISO50K H.250 mm. DN 150 AISI 316L BA SP.0,4 mm | PZ | EUR | 114.97 |  | 0 |  |  | 9197077102
IKHD50030180 | J5TU025D01805200001 | AN ISO50 K H1 G Elemento lineare 250 mm con fascetta DN180/230 | PZ | EUR | 122.72 |  | 0 |  |  | 9197077103
IKHD50030200 | J5TU025D02005200001 | AN ISO50 K H1 G Elemento lineare 250 mm con fascetta DN200/250 |  | EUR | 136.92 |  | 0
IKHD50030250 | J5TU025D02505200001 | AN ISO50 K H1 G Elemento lineare 250 mm con fascetta DN250/300 | PZ | EUR | 187.3 |  | 0 |  |  | 9197076973
IKHD50030300 | J5TU025D03005200001 | AN ISO50 K H1 G Elemento lineare 250 mm con fascetta DN300/350 | PZ | EUR | 240.26 |  | 0 |  |  | 9197076974
IKHD50030350 | J5TU025D03505200001 | AN ISO50 K H1 G Elemento lineare 250 mm con fascetta DN350/400 | PZ | EUR | 320.35 |  | 0 |  |  | 9197076975
IKHD50030400 | J5TU025D04005200001 | AN ISO50 K H1 G Elemento lineare 250 mm con fascetta DN400/450 | PZ | EUR | 388.82 |  | 0 |  |  | 9197076976
IKHD50030450 | J5TU025D04505200001 | AN ISO50 K H1 G Elemento lineare 250 mm con fascetta DN450/500 | PZ | EUR | 428.86 |  | 0 |  |  | 9197076977
IKHD50030500 | J5TU025D05005200001 | AN ISO50 K H1 G Elemento lineare 250 mm con fascetta DN500/550 | PZ | EUR | 471.49 |  | 0 |  |  | 9197077200
IKHD50030550 | J5TU025D05505200001 | AN ISO50 K H1 G Elemento lineare 250 mm con fascetta DN550/600 | PZ | EUR | 528.33 |  | 0 |  |  | 9197077201
IKHD50030600 | J5TU025D06005200001 | AN ISO50 K H1 G Elemento lineare 250 mm con fascetta DN600/650 | PZ | EUR | 627.79 |  | 0 |  |  | 9197077274
IKHD50030650 | J5TU025D06505200001 | AN ISO50 K H1 G Elemento lineare 250 mm con fascetta DN650/700 | PZ | EUR | 706.58 |  | 0 |  |  | 9197079116
IKHD50030700 | J5TU025D07005200001 | AN ISO50 K H1 G Elemento lineare 250 mm con fascetta DN700/750 | PZ | EUR | 741.46 |  | 0 |  |  | 9197092850
IKHD50030750 | FG1080PIP250DN750 | AN ISO50 K H1 G Elemento lineare 250 mm con fascetta DN750/800 | PCS | EUR | 777.62 |  | 0
IKHD50030800 | FG1080PIP250DN800 | AN ISO50 K H1 G Elemento lineare 250 mm con fascetta DN800/850 | PCS | EUR | 862.88 |  | 0
IKHD50090080 | J5ELEVAD00805200001 | AN ISO50 K H1 G Elemento telescopico/regolabile corto 340 - 490 mm con fascetta DN80/130 | PZ | EUR | 181.35 |  | 0 |  |  | 9197092851
IKHD50090100 | J5ELEVAD01005200001 | AN ISO50 K H1 G Elemento telescopico/regolabile corto 340 - 490 mm con fascetta DN100/150 | PZ | EUR | 208.61 |  | 0 |  |  | 9197092853
IKHD50090130 | J5ELEVAD01305200001 | AN ISO50 K H1 G Elemento telescopico/regolabile corto 340 - 490 mm con fascetta DN130/180 | PZ | EUR | 224.98 |  | 0 |  |  | 9197092852
IKHD50090150 | J5ELEVAD01505200002 | ELEM. DOPPIA PARETE TELESCOPICO 340-490 mm ISO50K DN150 AISI 316L BA SP.0,4 mm | PZ | EUR | 235.89 |  | 0 |  |  | 9197077139
IKHD50090180 | J5ELEVAD01805200002 | AN ISO50 K H1 G Elemento telescopico/regolabile corto 340 - 490 mm con fascetta DN180/230 | PZ | EUR | 256.34 |  | 0 |  |  | 9197077141
IKHD50090200 | J5ELEVAD02005200002 | AN ISO50 K H1 G Elemento telescopico/regolabile corto 340 - 490 mm con fascetta DN200/250 | PZ | EUR | 291.79 |  | 0 |  |  | 9197077143
IKHD50090250 | J5ELEVAD02505200002 | AN ISO50 K H1 G Elemento telescopico/regolabile corto 340 - 490 mm con fascetta DN250/300 | PZ | EUR | 394.05 |  | 0 |  |  | 9197077145
IKHD50090300 | J5ELEVAD03005200002 | AN ISO50 K H1 G Elemento telescopico/regolabile corto 340 - 490 mm con fascetta DN300/350 | PZ | EUR | 484.05 |  | 0 |  |  | 9197077147
IKHD50090350 | J5ELEVAD03505200002 | AN ISO50 K H1 G Elemento telescopico/regolabile corto 340 - 490 mm con fascetta DN350/400 | PZ | EUR | 627.22 |  | 0 |  |  | 9197077149
IKHD50090400 | J5ELEVAD04005200002 | AN ISO50 K H1 G Elemento telescopico/regolabile corto 340 - 490 mm con fascetta DN400/450 | PZ | EUR | 755.39 |  | 0 |  |  | 9197077151
IKHD50090450 | J5ELEVAD04505200002 | AN ISO50 K H1 G Elemento telescopico/regolabile corto 340 - 490 mm con fascetta DN450/500 | PZ | EUR | 824.92 |  | 0 |  |  | 9197077153
IKHD50090500 | J5ELEVAD05005200002 | AN ISO50 K H1 G Elemento telescopico/regolabile corto 340 - 490 mm con fascetta DN500/550 | PZ | EUR | 872.64 |  | 0 |  |  | 9197077155
IKHD50090550 | J5ELEVAD05505200002 | AN ISO50 K H1 G Elemento telescopico/regolabile corto 340 - 490 mm con fascetta DN550/600 | PZ | EUR | 909.46 |  | 0 |  |  | 9197077157
IKHD50090600 | J5ELEVAD06005200002 | AN ISO50 K H1 G Elemento telescopico/regolabile corto 340 - 490 mm con fascetta DN600/650 | PZ | EUR | 1056.72 |  | 0 |  |  | 9197077276
IKHD50090650 | J5ELEVAD06505200001 | AN ISO50 K H1 G Elemento telescopico/regolabile corto 340 - 490 mm con fascetta DN650/700 | PZ | EUR | 1186.25 |  | 0 |  |  | 9197094426
IKHD50090700 | J5ELEVAD07005200001 | AN ISO50 K H1 G Elemento telescopico/regolabile corto 340 - 490 mm con fascetta DN700/750 | PZ | EUR | 1248.98 |  | 0 |  |  | 9197092854
IKHD50090750 | FG1080PIPADJDN750 | AN ISO50 K H1 G Elemento telescopico/regolabile corto 340 - 490 mm con fascetta DN750/800 | PCS | EUR | 1308.96 |  | 0
IKHD50090800 | FG1080PIPADJDN800 | AN ISO50 K H1 G Elemento telescopico/regolabile corto 340 - 490 mm con fascetta DN800/850 | PCS | EUR | 1450.78 |  | 0
IKHD50100080 | FG1080PIPADJDN80 | AN ISO50 K H1 G Elemento telescopico/regolabile medio 420 - 650 mm con fascetta DN80/130 | PCS | EUR | 224.3 |  | 0
IKHD50100100 | FG1080PIPADJDN100 | AN ISO50 K H1 G Elemento telescopico/regolabile medio 420 - 650 mm con fascetta DN100/150 | PCS | EUR | 263.84 |  | 0
IKHD50100130 | FG1080PIPADJDN130 | AN ISO50 K H1 G Elemento telescopico/regolabile medio 420 - 650 mm con fascetta DN130/180 | PCS | EUR | 278.16 |  | 0
IKHD50100180 | FG1080PIPADJDN180 | AN ISO50 K H1 G Elemento telescopico/regolabile medio 420 - 650 mm con fascetta DN180/230 | PCS | EUR | 306.1 |  | 0
IKHD50100200 | FG1080PIPADJDN200 | AN ISO50 K H1 G Elemento telescopico/regolabile medio 420 - 650 mm con fascetta DN200/250 | PCS | EUR | 346.33 |  | 0
IKHD50100350 | FG1080PIPADJDN350 | AN ISO50 K H1 G Elemento telescopico/regolabile medio 420 - 650 mm con fascetta DN350/400 | PCS | EUR | 784.02 |  | 0
IKHD50100400 | FG1080PIPADJDN400 | AN ISO50 K H1 G Elemento telescopico/regolabile medio 420 - 650 mm con fascetta DN400/450 | PCS | EUR | 916.96 |  | 0
IKHD50100450 | FG1080PIPADJDN450 | AN ISO50 K H1 G Elemento telescopico/regolabile medio 420 - 650 mm con fascetta DN450/500 | PCS | EUR | 976.27 |  | 0
IKHD50100550 | FG1080PIPADJDN550 | AN ISO50 K H1 G Elemento telescopico/regolabile medio 420 - 650 mm con fascetta DN550/600 | PCS | EUR | 1057.4 |  | 0
IKHD50100600 | FG1080PIPADJDN600 | AN ISO50 K H1 G Elemento telescopico/regolabile medio 420 - 650 mm con fascetta DN600/650 | PCS | EUR | 1291.93 |  | 0
IKHD50100650 | FG1080PIPADJDN650 | AN ISO50 K H1 G Elemento telescopico/regolabile medio 420 - 650 mm con fascetta DN650/700 | PCS | EUR | 1449.41 |  | 0
IKHD50100700 | FG1080PIPADJDN700 | AN ISO50 K H1 G Elemento telescopico/regolabile medio 420 - 650 mm con fascetta DN700/750 | PCS | EUR | 1523.03 |  | 0
IKHD50100750 | FG1080PIPADJV1DN750 | AN ISO50 K H1 G Elemento telescopico/regolabile medio 420 - 650 mm con fascetta DN750/800 | PCS | EUR | 1600.08 |  | 0
IKHD50110080 | J5ELEVAD00805200002 | AN ISO50 K H1 G Elemento telescopico/regolabile lungo 520 - 840 mm DN80/130 | PZ | EUR | 267.24 |  | 0 |  |  | 9197092855
IKHD50110100 | J5ELEVAD01005200002 | AN ISO50 K H1 G Elemento telescopico/regolabile lungo 520 - 840 mm DN100/150 | PZ | EUR | 319.07 |  | 0 |  |  | 9197092861
IKHD50110130 | J5ELEVAD01305200002 | AN ISO50 K H1 G Elemento telescopico/regolabile lungo 520 - 840 mm DN130/180 | PZ | EUR | 331.33 |  | 0 |  |  | 9197092857
IKHD50110150 | J5ELEVAD01505200001 | ELEM. DOPPIA PARETE TELESCOPICO 520-840mm ISO50K DN150 AISI 316L BA SP.0,4 mm | PZ | EUR | 347.69 |  | 0 |  |  | 9197077138
IKHD50110180 | J5ELEVAD01805200001 | AN ISO50 K H1 G Elemento telescopico/regolabile lungo 520 - 840 mm DN180/230 | PZ | EUR | 355.87 |  | 0 |  |  | 9197077140
IKHD50110200 | J5ELEVAD02005200001 | AN ISO50 K H1 G Elemento telescopico/regolabile lungo 520 - 840 mm DN200/250 | PZ | EUR | 400.87 |  | 0 |  |  | 9197077142
IKHD50110250 | J5ELEVAD02505200001 | AN ISO50 K H1 G Elemento telescopico/regolabile lungo 520 - 840 mm DN250/300 | PZ | EUR | 529.04 |  | 0 |  |  | 9197077144
IKHD50110300 | J5ELEVAD03005200001 | AN ISO50 K H1 G Elemento telescopico/regolabile lungo 520 - 840 mm DN300/350 | PZ | EUR | 749.92 |  | 0 |  |  | 9197077146
IKHD50110350 | J5ELEVAD03505200001 | AN ISO50 K H1 G Elemento telescopico/regolabile lungo 520 - 840 mm DN350/400 | PZ | EUR | 940.82 |  | 0 |  |  | 9197077148
IKHD50110400 | J5ELEVAD04005200001 | AN ISO50 K H1 G Elemento telescopico/regolabile lungo 520 - 840 mm DN400/450 | PZ | EUR | 1078.54 |  | 0 |  |  | 9197077150
IKHD50110450 | J5ELEVAD04505200001 | AN ISO50 K H1 G Elemento telescopico/regolabile lungo 520 - 840 mm DN450/500 | PZ | EUR | 1127.62 |  | 0 |  |  | 9197077152
IKHD50110500 | J5ELEVAD05005200001 | AN ISO50 K H1 G Elemento telescopico/regolabile lungo 520 - 840 mm DN500/550 | PZ | EUR | 1180.79 |  | 0 |  |  | 9197077154
IKHD50110550 | J5ELEVAD05505200001 | AN ISO50 K H1 G Elemento telescopico/regolabile lungo 520 - 840 mm DN550/600 | PZ | EUR | 1205.34 |  | 0 |  |  | 9197077156
IKHD50110600 | J5ELEVAD06005200001 | AN ISO50 K H1 G Elemento telescopico/regolabile lungo 520 - 840 mm DN600/650 | PZ | EUR | 1527.13 |  | 0 |  |  | 9197077275
IKHD50110650 | J5ELEVAD06505200002 | AN ISO50 K H1 G Elemento telescopico/regolabile lungo 520 - 840 mm DN650/700 | PZ | EUR | 1712.56 |  | 0 |  |  | 9197094427
IKHD50110700 | J5ELEVAD07005200002 | AN ISO50 K H1 G Elemento telescopico/regolabile lungo 520 - 840 mm DN700/750 | PZ | EUR | 1797.11 |  | 0 |  |  | 9197092858
IKHD50120080 | J5VA000D00805200001 | AN ISO50 K H1 G Bicchiere per elemento a tagliare DN80/130 | PZ | EUR | 85.91 |  | 0 |  |  | 9197101380
IKHD50120100 | FG1080ACCDN100 | AN ISO50 K H1 G Bicchiere per elemento a tagliare DN100/150 | PCS | EUR | 98.82 |  | 0
IKHD50120130 | FG1080ACCDN130 | AN ISO50 K H1 G Bicchiere per elemento a tagliare DN130/180 | PCS | EUR | 106.57 |  | 0
IKHD50120150 | FG1080ACCDN150 | AN ISO50 K H1 G Bicchiere per elemento a tagliare DN150/200 | PCS | EUR | 113.03 |  | 0
IKHD50120180 | FG1080ACCDN180 | AN ISO50 K H1 G Bicchiere per elemento a tagliare DN180/230 | PCS | EUR | 129.18 |  | 0
IKHD50120200 | FG1080ACCDN200 | AN ISO50 K H1 G Bicchiere per elemento a tagliare DN200/250 | PCS | EUR | 150.49 |  | 0
IKHD50120250 | FG1080ACCDN250 | AN ISO50 K H1 G Bicchiere per elemento a tagliare DN250/300 | PCS | EUR | 203.45 |  | 0
IKHD50120300 | FG1080ACCDN300 | AN ISO50 K H1 G Bicchiere per elemento a tagliare DN300/350 | PCS | EUR | 248.66 |  | 0
IKHD50120350 | FG1080ACCDN350 | AN ISO50 K H1 G Bicchiere per elemento a tagliare DN350/400 | PCS | EUR | 311.96 |  | 0
IKHD50120400 | FG1080ACCDN400 | AN ISO50 K H1 G Bicchiere per elemento a tagliare DN400/450 | PCS | EUR | 345.54 |  | 0
IKHD50120450 | FG1080ACCDN450 | AN ISO50 K H1 G Bicchiere per elemento a tagliare DN450/500 | PCS | EUR | 378.48 |  | 0
IKHD50120500 | FG1080ACCDN500 | AN ISO50 K H1 G Bicchiere per elemento a tagliare DN500/550 | PCS | EUR | 404.95 |  | 0
IKHD50120550 | FG1080ACCDN550 | AN ISO50 K H1 G Bicchiere per elemento a tagliare DN550/600 | PCS | EUR | 459.22 |  | 0
IKHD50120600 | FG1080ACCDN600 | AN ISO50 K H1 G Bicchiere per elemento a tagliare DN600/650 | PCS | EUR | 529.62 |  | 0
IKHD50120650 | FG1080ACCDN650 | AN ISO50 K H1 G Bicchiere per elemento a tagliare DN650/700 | PCS | EUR | 594.85 |  | 0
IKHD50120700 | FG1080ACCDN700 | AN ISO50 K H1 G Bicchiere per elemento a tagliare DN700/750 | PCS | EUR | 624.56 |  | 0
IKHD50120750 | FG1080ACCDN750 | AN ISO50 K H1 G Bicchiere per elemento a tagliare DN750/800 | PCS | EUR | 654.92 |  | 0
IKHD50120800 | FG1080ACCDN800 | AN ISO50 K H1 G Bicchiere per elemento a tagliare DN800/850 | PCS | EUR | 727.24 |  | 0
IKHD50950080 | J5ELPIFD00805200001 | AN ISO50 K H1 G Elemento prelievo fumi 2 x 1/2â€ mm con fascetta DN80/130 | PZ | EUR | 208.61 |  | 0 |  |  | 9197093003
IKHD50950130 | J5ELPIFD01305200001 | AN ISO50 K H1 G Elemento prelievo fumi 2 x 1/2â€ mm con fascetta DN130/180 | PZ | EUR | 226.35 |  | 0 |  |  | 9197093005
IKHD50950150 | J5ELPIFD01505200001 | AN ISO50 K H1 G Elemento prelievo fumi 2 x 1/2â€ mm con fascetta DN150/200 | PZ | EUR | 250.88 |  | 0 |  |  | 9197093006
IKHD50950180 | J5ELPIFD01805200001 | AN ISO50 K H1 G Elemento prelievo fumi 2 x 1/2â€ mm con fascetta DN180/230 | PZ | EUR | 290.43 |  | 0 |  |  | 9197093008
IKHD50950200 | J5ELPIFD02005200001 | AN ISO50 K H1 G Elemento prelievo fumi 2 x 1/2â€ mm con fascetta DN200/250 | PZ | EUR | 335.43 |  | 0 |  |  | 9197093007
IKHD50950250 | J5ELPIFD02505200001 | AN ISO50 K H1 G Elemento prelievo fumi 2 x 1/2â€ mm con fascetta DN250/300 | PZ | EUR | 394.05 |  | 0 |  |  | 9197093009
IKHD50950300 | J5ELPIFD03005200001 | AN ISO50 K H1 G Elemento prelievo fumi 2 x 1/2â€ mm con fascetta DN300/350 | PZ | EUR | 508.59 |  | 0 |  |  | 9197093010
IKHD50950350 | J5ELPIFD03505200001 | AN ISO50 K H1 G Elemento prelievo fumi 2 x 1/2â€ mm con fascetta DN350/400 | PZ | EUR | 631.3 |  | 0 |  |  | 9197093011
IKHD50950400 | J5ELPIFD04005200001 | AN ISO50 K H1 G Elemento prelievo fumi 2 x 1/2â€ mm con fascetta DN400/450 | PZ | EUR | 788.11 |  | 0 |  |  | 9197093012
IKHD50950450 | J5ELPIFD04505200001 | AN ISO50 K H1 G Elemento prelievo fumi 2 x 1/2â€ mm con fascetta DN450/500 | PZ | EUR | 856.28 |  | 0 |  |  | 9197093013
IKHD50950500 | J5ELPIFD05005200001 | AN ISO50 K H1 G Elemento prelievo fumi 2 x 1/2â€ mm con fascetta DN500/550 | PZ | EUR | 939.45 |  | 0 |  |  | 9197093014
IKHD50950550 | J5ELPIFD05505200001 | AN ISO50 K H1 G Elemento prelievo fumi 2 x 1/2â€ mm con fascetta DN550/600 | PZ | EUR | 977.63 |  | 0 |  |  | 9197093015
IKHD50950600 | J5ELPIFD06005200001 | AN ISO50 K H1 G Elemento prelievo fumi 2 x 1/2â€ mm con fascetta DN600/650 | PZ | EUR | 1017.17 |  | 0 |  |  | 9197093016
IKHD50950650 | J5ELPIFD06505200002 | AN ISO50 K H1 G Elemento prelievo fumi 2 x 1/2â€ mm con fascetta DN650/700 | PZ | EUR | 1109.89 |  | 0 |  |  | 9197094302
IKHD50950700 | J5ELPIFD07005200001 | AN ISO50 K H1 G Elemento prelievo fumi 2 x 1/2â€ mm con fascetta DN700/750 | PZ | EUR | 1210.8 |  | 0 |  |  | 9197093017
IKHD50950750 | FG1080INSDN750 | AN ISO50 K H1 G Elemento prelievo fumi 2 x 1/2â€ mm con fascetta DN750/800 | PCS | EUR | 1319.88 |  | 0
IKHD50950800 | FG1080INSDN800 | AN ISO50 K H1 G Elemento prelievo fumi 2 x 1/2â€ mm con fascetta DN800/850 | PCS | EUR | 1438.51 |  | 0
IKHD50960130 | J5ELPIFD01305200002 | AN ISO50 K H1 G Elemento con prese ARPA 4â€ L = 500 mm con fascetta DN130/180 | PZ | EUR | 741.74 |  | 0 |  |  | 9197093055
IKHD50960150 | J5ELPIFD01505200002 | AN ISO50 K H1 G Elemento con prese ARPA 4â€ L = 500 mm con fascetta DN150/200 | PZ | EUR | 764.93 |  | 0 |  |  | 9197093056
IKHD50960180 | J5ELPIFD01805200002 | AN ISO50 K H1 G Elemento con prese ARPA 4â€ L = 500 mm con fascetta DN180/230 | PZ | EUR | 793.56 |  | 0 |  |  | 9197093057
IKHD50960200 | J5ELPIFD02005200002 | AN ISO50 K H1 G Elemento con prese ARPA 4â€ L = 500 mm con fascetta DN200/250 | PZ | EUR | 824.92 |  | 0 |  |  | 9197093058
IKHD50960250 | J5ELPIFD02505200002 | AN ISO50 K H1 G Elemento con prese ARPA 4â€ L = 500 mm con fascetta DN250/300 | PZ | EUR | 916.28 |  | 0 |  |  | 9197093059
IKHD50960300 | J5ELPIFD03005200002 | AN ISO50 K H1 G Elemento con prese ARPA 4â€ L = 500 mm con fascetta DN300/350 | PZ | EUR | 1003.54 |  | 0 |  |  | 9197093060
IKHD50960350 | J5ELPIFD03505200002 | AN ISO50 K H1 G Elemento con prese ARPA 4â€ L = 500 mm con fascetta DN350/400 | PZ | EUR | 1570.76 |  | 0 |  |  | 9197093061
IKHD50960400 | J5ELPIFD04005200002 | AN ISO50 K H1 G Elemento con prese ARPA 4â€ L = 500 mm con fascetta DN400/450 | PZ | EUR | 1681.21 |  | 0 |  |  | 9197093062
IKHD50960450 | J5ELPIFD04505200002 | AN ISO50 K H1 G Elemento con prese ARPA 4â€ L = 500 mm con fascetta DN450/500 | PZ | EUR | 1780.75 |  | 0 |  |  | 9197093063
IKHD50960500 | J5ELPIFD05005200002 | AN ISO50 K H1 G Elemento con prese ARPA 4â€ L = 500 mm con fascetta DN500/550 | PZ | EUR | 1868 |  | 0 |  |  | 9197093064
IKHD50960550 | J5ELPIFD05505200002 | AN ISO50 K H1 G Elemento con prese ARPA 4â€ L = 500 mm con fascetta DN550/600 | PZ | EUR | 2037.08 |  | 0 |  |  | 9197093065
IKHD50960600 | J5ELPIFD06005200002 | AN ISO50 K H1 G Elemento con prese ARPA 4â€ L = 500 mm con fascetta DN600/650 | PZ | EUR | 2207.52 |  | 0 |  |  | 9197093066
IKHD50960650 | FG1080PIP500DN650 | AN ISO50 K H1 G Elemento con prese ARPA 4â€ L = 500 mm con fascetta DN650/700 | PCS | EUR | 2327.51 |  | 0
IKHD50960700 | J5ELPIFD07005200002 | AN ISO50 K H1 G Elemento con prese ARPA 4â€ L = 500 mm con fascetta DN700/750 | PZ | EUR | 2502.03 |  | 0 |  |  | 9197093067
IKHD50960750 | FG1080PIP500V1DN750 | AN ISO50 K H1 G Elemento con prese ARPA 4â€ L = 500 mm con fascetta DN750/800 | PCS | EUR | 2664.29 |  | 0
IKHD50960800 | FG1080PIP500DN800 | AN ISO50 K H1 G Elemento con prese ARPA 4â€ L = 500 mm con fascetta DN800/850 | PCS | EUR | 2841.55 |  | 0
IKHD50990080 | J5ELCPTD00805200001 | AN ISO50 K H1 G Compensatore di dilatazione metallica DN80/130 | PZ | EUR | 759.48 |  | 0 |  |  | 9197092860
IKHD50990100 | J5ELCPTD01005200001 | AN ISO50 K H1 G Compensatore di dilatazione metallica DN100/150 | PZ | EUR | 788.11 |  | 0 |  |  | 9197092881
IKHD50990130 | J5ELCPTD01305200001 | AN ISO50 K H1 G Compensatore di dilatazione metallica DN130/180 | PZ | EUR | 808.56 |  | 0 |  |  | 9197092884
IKHD50990150 | J5ELCPTD01505200001 | ELEM. DOPPIA PARETE ISO50K COMPENSATORE D'ESPANSIONE DN150 AISI 316L BA SP.0,4 mm | PZ | EUR | 938.09 |  | 0 |  |  | 9197077158
IKHD50990180 | J5ELCPTD01805200001 | AN ISO50 K H1 G Compensatore di dilatazione metallica DN180/230 | PZ | EUR | 1004.91 |  | 0 |  |  | 9197077159
IKHD50990200 | J5ELCPTD02005200001 | AN ISO50 K H1 G Compensatore di dilatazione metallica DN200/250 | PZ | EUR | 1060.81 |  | 0 |  |  | 9197077160
IKHD50990250 | J5ELCPTD02505200001 | AN ISO50 K H1 G Compensatore di dilatazione metallica DN250/300 | PZ | EUR | 1273.51 |  | 0 |  |  | 9197077161
IKHD50990300 | J5ELCPTD03005200001 | AN ISO50 K H1 G Compensatore di dilatazione metallica DN300/350 | PZ | EUR | 1438.51 |  | 0 |  |  | 9197077162
IKHD50990350 | J5ELCPTD03505200001 | AN ISO50 K H1 G Compensatore di dilatazione metallica DN350/400 | PZ | EUR | 1617.12 |  | 0 |  |  | 9197077163
IKHD50990400 | J5ELCPTD04005200001 | AN ISO50 K H1 G Compensatore di dilatazione metallica DN400/450 | PZ | EUR | 1986.63 |  | 0 |  |  | 9197077164
IKHD50990450 | J5ELCPTD04505200001 | AN ISO50 K H1 G Compensatore di dilatazione metallica DN450/500 | PZ | EUR | 2180.25 |  | 0 |  |  | 9197077165
IKHD50990500 | J5ELCPTD05005200001 | AN ISO50 K H1 G Compensatore di dilatazione metallica DN500/550 | PZ | EUR | 2307.05 |  | 0 |  |  | 9197077166
IKHD50990550 | J5ELCPTD05505200001 | AN ISO50 K H1 G Compensatore di dilatazione metallica DN550/600 | PZ | EUR | 2526.58 |  | 0 |  |  | 9197077167
IKHD50990600 | J5ELCPTD06005200001 | AN ISO50 K H1 G Compensatore di dilatazione metallica DN600/650 | PZ | EUR | 2744.73 |  | 0 |  |  | 9197077277
IKHD50990650 | J5ELCPTD06505200001 | AN ISO50 K H1 G Compensatore di dilatazione metallica DN650/700 | PZ | EUR | 3013.35 |  | 0 |  |  | 9197079117
IKHD50990700 | J5ELCPTD07005200001 | AN ISO50 K H1 G Compensatore di dilatazione metallica DN700/750 | PZ | EUR | 3512.39 |  | 0 |  |  | 9197092885
IKHD50990750 | FG1080BELDN750 | AN ISO50 K H1 G Compensatore di dilatazione metallica DN750/800 | PCS | EUR | 4270.5 |  | 0
IKHD50990800 | J5ELCPTD08005200001 | AN ISO50 K H1 G Compensatore di dilatazione metallica DN800/850 | PZ | EUR | 5293.14 |  | 0 |  |  | 9197099797
IKHD51140080 | J5CUG42D00805200001 | AN ISO50 K H1 G Gomito a 42Â° con fascetta DN80/130 | PZ | EUR | 132.26 |  | 0 |  |  | 9197092909
IKHD51140100 | J5CUG42D01005200001 | AN ISO50 K H1 G Gomito a 42Â° con fascetta DN100/150 | PZ | EUR | 154.07 |  | 0 |  |  | 9197092910
IKHD51140130 | J5CUG42D01305200001 | AN ISO50 K H1 G Gomito a 42Â° con fascetta DN130/180 | PZ | EUR | 156.8 |  | 0 |  |  | 9197092911
IKHD51140150 | J5CUG42D01505200001 | AN ISO50 K H1 G Gomito a 42Â° con fascetta DN150/200 | PZ | EUR | 169.07 |  | 0 |  |  | 9197092912
IKHD51140180 | J5CUG42D01805200001 | AN ISO50 K H1 G Gomito a 42Â° con fascetta DN180/230 | PZ | EUR | 185.44 |  | 0 |  |  | 9197092922
IKHD51140200 | J5CUG42D02005200001 | AN ISO50 K H1 G Gomito a 42Â° con fascetta DN200/250 | PZ | EUR | 209.98 |  | 0 |  |  | 9197092913
IKHD51140250 | J5CUG42D02505200001 | AN ISO50 K H1 G Gomito a 42Â° con fascetta DN250/300 | PZ | EUR | 275.43 |  | 0 |  |  | 9197092914
IKHD51140300 | J5CUG42D03005200001 | AN ISO50 K H1 G Gomito a 42Â° con fascetta DN300/350 | PZ | EUR | 331.33 |  | 0 |  |  | 9197092915
IKHD51140350 | J5CUG42D03505200001 | AN ISO50 K H1 G Gomito a 42Â° con fascetta DN350/400 | PZ | EUR | 448.59 |  | 0 |  |  | 9197092916
IKHD51140400 | J5CUG42D04005200001 | AN ISO50 K H1 G Gomito a 42Â° con fascetta DN400/450 | PZ | EUR | 560.41 |  | 0 |  |  | 9197092917
IKHD51140450 | J5CUG42D04505200001 | AN ISO50 K H1 G Gomito a 42Â° con fascetta DN450/500 | PZ | EUR | 819.47 |  | 0 |  |  | 9197092918
IKHD51140650 | J5CUG42D06505200001 | AN ISO50 K H1 G Gomito a 42Â° con fascetta DN650/700 | PZ | EUR | 1741.2 |  | 0 |  |  | 9197094424
IKHD51140750 | FG1080ELB42DN750 | AN ISO50 K H1 G Gomito a 42Â° con fascetta DN750/800 | PCS | EUR | 1919.81 |  | 0
IKHD51140800 | FG1080ELB42DN800 | AN ISO50 K H1 G Gomito a 42Â° con fascetta DN800/850 | PCS | EUR | 2128.44 |  | 0
IKHD51150080 | J5CUG90D00805200001 | AN ISO50 K H1 G Gomito a 90Â° con fascetta DN80/130 | PZ | EUR | 185.44 |  | 0 |  |  | 9197092906
IKHD51150100 | J5CUG90D01005200001 | AN ISO50 K H1 G Gomito a 90Â° con fascetta DN100/150 | PZ | EUR | 216.8 |  | 0 |  |  | 9197092907
IKHD51150130 | J5CUG90D01305200001 | AN ISO50 K H1 G Gomito a 90Â° con fascetta DN130/180 | PZ | EUR | 227.71 |  | 0 |  |  | 9197092908
IKHD51150150 | J5CUG90D01505200001 | CURVA DOPPIA PARETE IS050K 90Â° DN 150 AISI 316L BA SP.0,4 mm | PZ | EUR | 245.43 |  | 0 |  |  | 9197077125
IKHD51150180 | J5CUG90D01805200001 | AN ISO50 K H1 G Gomito a 90Â° con fascetta DN180/230 | PZ | EUR | 263.15 |  | 0 |  |  | 9197077126
IKHD51150200 | J5CUG90D02005200001 | AN ISO50 K H1 G Gomito a 90Â° con fascetta DN200/250 | PZ | EUR | 301.33 |  | 0 |  |  | 9197077127
IKHD51150250 | J5CUG90D02505200001 | AN ISO50 K H1 G Gomito a 90Â° con fascetta DN250/300 | PZ | EUR | 404.95 |  | 0 |  |  | 9197076997
IKHD51150300 | J5CUG90D03005200001 | AN ISO50 K H1 G Gomito a 90Â° con fascetta DN300/350 | PZ | EUR | 516.77 |  | 0 |  |  | 9197076998
IKHD51150350 | J5CUG90D03505200001 | AN ISO50 K H1 G Gomito a 90Â° con fascetta DN350/400 | PZ | EUR | 644.93 |  | 0 |  |  | 9197076999
IKHD51160080 | J5CUG87D00805200001 | AN ISO50 K H1 G Gomito a 87Â° con fascetta DN80/130 | PZ | EUR | 227.71 |  | 0 |  |  | 9197092894
IKHD51160100 | J5CUG87D01005200001 | AN ISO50 K H1 G Gomito a 87Â° con fascetta DN100/150 | PZ | EUR | 268.62 |  | 0 |  |  | 9197092895
IKHD51160130 | J5CUG87D01305200001 | AN ISO50 K H1 G Gomito a 87Â° con fascetta DN130/180 | PZ | EUR | 272.7 |  | 0 |  |  | 9197092896
IKHD51160150 | J5CUG87D01505200001 | AN ISO50 K H1 G Gomito a 87Â° con fascetta DN150/200 | PZ | EUR | 276.79 |  | 0 |  |  | 9197077122
IKHD51160180 | J5CUG87D01805200001 | AN ISO50 K H1 G Gomito a 87Â° con fascetta DN180/230 | PZ | EUR | 317.7 |  | 0 |  |  | 9197077123
IKHD51160200 | J5CUG87D02005200001 | AN ISO50 K H1 G Gomito a 87Â° con fascetta DN200/250 | PZ | EUR | 368.15 |  | 0 |  |  | 9197077124
IKHD51160250 | J5CUG87D02505200001 | AN ISO50 K H1 G Gomito a 87Â° con fascetta DN250/300 | PZ | EUR | 504.49 |  | 0 |  |  | 9197076992
IKHD51160300 | J5CUG87D03005200001 | AN ISO50 K H1 G Gomito a 87Â° con fascetta DN300/350 | PZ | EUR | 651.75 |  | 0 |  |  | 9197076993
IKHD51160350 | J5CUG87D03505200001 | AN ISO50 K H1 G Gomito a 87Â° con fascetta DN350/400 | PZ | EUR | 812.66 |  | 0 |  |  | 9197076994
IKHD51170080 | J5CUG45D00805200001 | AN ISO50 K H1 G Gomito a 45Â° con fascetta DN80/130 | PZ | EUR | 132.26 |  | 0 |  |  | 9197092902
IKHD51170100 | J5CUG45D01005200001 | AN ISO50 K H1 G Gomito a 45Â° con fascetta DN100/150 | PZ | EUR | 154.07 |  | 0 |  |  | 9197092903
IKHD51170130 | J5CUG45D01305200001 | AN ISO50 K H1 G Gomito a 45Â° con fascetta DN130/180 | PZ | EUR | 156.8 |  | 0 |  |  | 9197092904
IKHD51170150 | J5CUG45D01505200001 | AN ISO50 K H1 G Gomito a 45Â° con fascetta DN150/200 | PZ | EUR | 169.07 |  | 0 |  |  | 9197077119
IKHD51170180 | J5CUG45D01805200001 | AN ISO50 K H1 G Gomito a 45Â° con fascetta DN180/230 | PZ | EUR | 185.44 |  | 0 |  |  | 9197077120
IKHD51170200 | J5CUG45D02005200001 | AN ISO50 K H1 G Gomito a 45Â° con fascetta DN200/250 | PZ | EUR | 209.98 |  | 0 |  |  | 9197077121
IKHD51170250 | J5CUG45D02505200001 | AN ISO50 K H1 G Gomito a 45Â° con fascetta DN250/300 | PZ | EUR | 275.43 |  | 0 |  |  | 9197076575
IKHD51170300 | J5CUG45D03005200001 | AN ISO50 K H1 G Gomito a 45Â° con fascetta DN300/350 | PZ | EUR | 331.33 |  | 0 |  |  | 9197076988
IKHD51170350 | J5CUG45D03505200001 | AN ISO50 K H1 G Gomito a 45Â° con fascetta DN350/400 | PZ | EUR | 448.59 |  | 0 |  |  | 9197076989
IKHD51170400 | J5CUG45D04005200001 | AN ISO50 K H1 G Gomito a 45Â° con fascetta DN400/450 | PZ | EUR | 560.41 |  | 0 |  |  | 9197076990
IKHD51170450 | J5CUG45D04505200001 | AN ISO50 K H1 G Gomito a 45Â° con fascetta DN450/500 | PZ | EUR | 819.47 |  | 0 |  |  | 9197076991
IKHD51170500 | J5CUG45D05005200001 | AN ISO50 K H1 G Gomito a 45Â° con fascetta DN500/550 | PZ | EUR | 916.28 |  | 0 |  |  | 9197077206
IKHD51170550 | J5CUG45D05505200001 | AN ISO50 K H1 G Gomito a 45Â° con fascetta DN550/600 | PZ | EUR | 1273.51 |  | 0 |  |  | 9197077207
IKHD51170600 | J5CUG45D06005200001 | AN ISO50 K H1 G Gomito a 45Â° con fascetta DN600/650 | PZ | EUR | 1548.94 |  | 0 |  |  | 9197077280
IKHD51170650 | J5CUG45D06505200001 | AN ISO50 K H1 G Gomito a 45Â° con fascetta DN650/700 | PZ | EUR | 1741.2 |  | 0 |  |  | 9197079112
IKHD51170700 | J5CUG45D07005200001 | AN ISO50 K H1 G Gomito a 45Â° con fascetta DN700/750 | PZ | EUR | 1829.83 |  | 0 |  |  | 9197092905
IKHD51170750 | FG1080ELB45DN750 | AN ISO50 K H1 G Gomito a 45Â° con fascetta DN750/800 | PCS | EUR | 1919.81 |  | 0
IKHD51180080 | J5CUG15D00805200001 | AN ISO50 K H1 G Gomito a 15Â° con fascetta DN80/130 | PZ | EUR | 132.26 |  | 0 |  |  | 9197092886
IKHD51180100 | J5CUG15D01005200001 | AN ISO50 K H1 G Gomito a 15Â° con fascetta DN100/150 | PZ | EUR | 154.07 |  | 0 |  |  | 9197092887
IKHD51180130 | J5CUG15D01305200001 | AN ISO50 K H1 G Gomito a 15Â° con fascetta DN130/180 | PZ | EUR | 156.8 |  | 0 |  |  | 9197092888
IKHD51180150 | J5CUG15D01505200001 | AN ISO50 K H1 G Gomito a 15Â° con fascetta DN150/200 | PZ | EUR | 169.07 |  | 0 |  |  | 9197077113
IKHD51180180 | J5CUG15D01805200001 | AN ISO50 K H1 G Gomito a 15Â° con fascetta DN180/230 | PZ | EUR | 185.44 |  | 0 |  |  | 9197077114
IKHD51180200 | J5CUG15D02005200001 | AN ISO50 K H1 G Gomito a 15Â° con fascetta DN200/250 | PZ | EUR | 209.98 |  | 0 |  |  | 9197077115
IKHD51180250 | J5CUG15D02505200001 | AN ISO50 K H1 G Gomito a 15Â° con fascetta DN250/300 | PZ | EUR | 275.43 |  | 0 |  |  | 9197076978
IKHD51180300 | J5CUG15D03005200001 | AN ISO50 K H1 G Gomito a 15Â° con fascetta DN300/350 | PZ | EUR | 331.33 |  | 0 |  |  | 9197076979
IKHD51180350 | J5CUG15D03505200001 | AN ISO50 K H1 G Gomito a 15Â° con fascetta DN350/400 | PZ | EUR | 448.59 |  | 0 |  |  | 9197076980
IKHD51180400 | J5CUG15D04005200001 | AN ISO50 K H1 G Gomito a 15Â° con fascetta DN400/450 | PZ | EUR | 560.41 |  | 0 |  |  | 9197076981
IKHD51180450 | J5CUG15D04505200001 | AN ISO50 K H1 G Gomito a 15Â° con fascetta DN450/500 | PZ | EUR | 819.47 |  | 0 |  |  | 9197076982
IKHD51180500 | J5CUG15D05005200001 | AN ISO50 K H1 G Gomito a 15Â° con fascetta DN500/550 | PZ | EUR | 916.28 |  | 0 |  |  | 9197077202
IKHD51180550 | J5CUG15D05505200001 | AN ISO50 K H1 G Gomito a 15Â° con fascetta DN550/600 | PZ | EUR | 1273.51 |  | 0 |  |  | 9197077203
IKHD51180600 | J5CUG15D06005200001 | AN ISO50 K H1 G Gomito a 15Â° con fascetta DN600/650 | PZ | EUR | 1548.94 |  | 0 |  |  | 9197077278
IKHD51180650 | J5CUG15D06505200001 | AN ISO50 K H1 G Gomito a 15Â° con fascetta DN650/700 | PZ | EUR | 1741.2 |  | 0 |  |  | 9197094425
IKHD51180700 | J5CUG15D07005200001 | AN ISO50 K H1 G Gomito a 15Â° con fascetta DN700/750 | PZ | EUR | 1829.83 |  | 0 |  |  | 9197092889
IKHD51180750 | FG1080ELB15DN750 | AN ISO50 K H1 G Gomito a 15Â° con fascetta DN750/800 | PCS | EUR | 1919.81 |  | 0
IKHD51180800 | FG1080ELB15DN800 | AN ISO50 K H1 G Gomito a 15Â° con fascetta DN800/850 | PCS | EUR | 2128.44 |  | 0
IKHD51190080 | J5CUG30D00805200001 | AN ISO50 K H1 G Gomito a 30Â° con fascetta DN80/130 | PZ | EUR | 132.26 |  | 0 |  |  | 9197092898
IKHD51190100 | J5CUG30D01005200001 | AN ISO50 K H1 G Gomito a 30Â° con fascetta DN100/150 | PZ | EUR | 154.07 |  | 0 |  |  | 9197092899
IKHD51190130 | J5CUG30D01305200001 | AN ISO50 K H1 G Gomito a 30Â° con fascetta DN130/180 | PZ | EUR | 156.8 |  | 0 |  |  | 9197092900
IKHD51190150 | J5CUG30D01505200001 | AN ISO50 K H1 G Gomito a 30Â° con fascetta DN150/200 | PZ | EUR | 169.07 |  | 0 |  |  | 9197077116
IKHD51190180 | J5CUG30D01805200001 | AN ISO50 K H1 G Gomito a 30Â° con fascetta DN180/230 | PZ | EUR | 185.44 |  | 0 |  |  | 9197077117
IKHD51190200 | J5CUG30D02005200001 | AN ISO50 K H1 G Gomito a 30Â° con fascetta DN200/250 | PZ | EUR | 209.98 |  | 0 |  |  | 9197077118
IKHD51190250 | J5CUG30D02505200001 | AN ISO50 K H1 G Gomito a 30Â° con fascetta DN250/300 | PZ | EUR | 275.43 |  | 0 |  |  | 9197076983
IKHD51190300 | J5CUG30D03005200001 | AN ISO50 K H1 G Gomito a 30Â° con fascetta DN300/350 | PZ | EUR | 331.33 |  | 0 |  |  | 9197076984
IKHD51190350 | J5CUG30D03505200001 | AN ISO50 K H1 G Gomito a 30Â° con fascetta DN350/400 | PZ | EUR | 448.59 |  | 0 |  |  | 9197076985
IKHD51190400 | J5CUG30D04005200001 | AN ISO50 K H1 G Gomito a 30Â° con fascetta DN400/450 | PZ | EUR | 560.41 |  | 0 |  |  | 9197076986
IKHD51190450 | J5CUG30D04505200001 | AN ISO50 K H1 G Gomito a 30Â° con fascetta DN450/500 | PZ | EUR | 819.47 |  | 0 |  |  | 9197076987
IKHD51190500 | J5CUG30D05005200001 | AN ISO50 K H1 G Gomito a 30Â° con fascetta DN500/550 | PZ | EUR | 916.28 |  | 0 |  |  | 9197077204
IKHD51190550 | J5CUG30D05505200001 | AN ISO50 K H1 G Gomito a 30Â° con fascetta DN550/600 | PZ | EUR | 1273.51 |  | 0 |  |  | 9197077205
IKHD51190600 | J5CUG30D06005200001 | AN ISO50 K H1 G Gomito a 30Â° con fascetta DN600/650 | PZ | EUR | 1548.94 |  | 0 |  |  | 9197077279
IKHD51190650 | J5CUG30D06505200001 | AN ISO50 K H1 G Gomito a 30Â° con fascetta DN650/700 | PZ | EUR | 1741.2 |  | 0 |  |  | 9197094423
IKHD51190700 | J5CUG30D07005200001 | AN ISO50 K H1 G Gomito a 30Â° con fascetta DN700/750 | PZ | EUR | 1829.83 |  | 0 |  |  | 9197092901
IKHD51190750 | FG1080ELB30DN750 | AN ISO50 K H1 G Gomito a 30Â° con fascetta DN750/800 | PCS | EUR | 1919.81 |  | 0
IKHD51190800 | FG1080ELB30DN800 | AN ISO50 K H1 G Gomito a 30Â° con fascetta DN800/850 | PCS | EUR | 2128.44 |  | 0
IKHD52200080 | J5TEG90D00805200001 | AN ISO50 K H1 G Raccordo a T 90Â° con fascetta DN80/130 | PZ | EUR | 279.52 |  | 0 |  |  | 9197093023
IKHD52200100 | J5TEG90D01005200001 | AN ISO50 K H1 G Raccordo a T 90Â° con fascetta DN100/150 | PZ | EUR | 329.97 |  | 0 |  |  | 9197093024
IKHD52200130 | J5TEG90D01305200001 | AN ISO50 K H1 G Raccordo a T 90Â° con fascetta DN130/180 | PZ | EUR | 344.97 |  | 0 |  |  | 9197093025
IKHD52200150 | J5TEG90D01505200001 | AN ISO50 K H1 G Raccordo a T 90Â° con fascetta DN150/200 | PZ | EUR | 361.33 |  | 0 |  |  | 9197093026
IKHD52200180 | J5TEG90D01805200001 | AN ISO50 K H1 G Raccordo a T 90Â° con fascetta DN180/230 | PZ | EUR | 394.05 |  | 0 |  |  | 9197093027
IKHD52200200 | J5TEG90D02005200001 | AN ISO50 K H1 G Raccordo a T 90Â° con fascetta DN200/250 | PZ | EUR | 458.13 |  | 0 |  |  | 9197093028
IKHD52200250 | J5TEG90D02505200001 | AN ISO50 K H1 G Raccordo a T 90Â° con fascetta DN250/300 | PZ | EUR | 609.49 |  | 0 |  |  | 9197093029
IKHD52200300 | J5TEG90D03005200001 | AN ISO50 K H1 G Raccordo a T 90Â° con fascetta DN300/350 | PZ | EUR | 788.11 |  | 0 |  |  | 9197093030
IKHD52200350 | J5TEG90D03505200001 | AN ISO50 K H1 G Raccordo a T 90Â° con fascetta DN350/400 | PZ | EUR | 981.72 |  | 0 |  |  | 9197093037
IKHD52200400 | J5TEG90D04005200001 | AN ISO50 K H1 G Raccordo a T 90Â° con fascetta DN400/450 | PZ | EUR | 1224.43 |  | 0 |  |  | 9197093031
IKHD52200450 | J5TEG90D04505200001 | AN ISO50 K H1 G Raccordo a T 90Â° con fascetta DN450/500 | PZ | EUR | 1400.32 |  | 0 |  |  | 9197093032
IKHD52200500 | J5TEG90D05005200001 | AN ISO50 K H1 G Raccordo a T 90Â° con fascetta DN500/550 | PZ | EUR | 1653.93 |  | 0 |  |  | 9197093033
IKHD52200550 | J5TEG90D05505200001 | AN ISO50 K H1 G Raccordo a T 90Â° con fascetta DN550/600 | PZ | EUR | 1784.83 |  | 0 |  |  | 9197093034
IKHD52200600 | J5TEG90D06005200001 | AN ISO50 K H1 G Raccordo a T 90Â° con fascetta DN600/650 | PZ | EUR | 2263.42 |  | 0 |  |  | 9197093035
IKHD52200650 | J5TEG87D06505200001 | AN ISO50 K H1 G Raccordo a T 90Â° con fascetta DN650/700 | PZ | EUR | 2541.57 |  | 0 |  |  | 9197094300
IKHD52200700 | J5TEG90D07005200001 | AN ISO50 K H1 G Raccordo a T 90Â° con fascetta DN700/750 | PZ | EUR | 2667.02 |  | 0 |  |  | 9197093036
IKHD52200750 | FG1080TEE90DN750 | AN ISO50 K H1 G Raccordo a T 90Â° con fascetta DN750/800 | PCS | EUR | 2802.01 |  | 0
IKHD52200800 | FG1080TEE90DN800 | AN ISO50 K H1 G Raccordo a T 90Â° con fascetta DN800/850 | PCS | EUR | 3104.71 |  | 0
IKHD52210080 | J5TEG45D00805200001 | AN ISO50 K H1 G Raccordo a T 135Â° con fascetta DN80/130 | PZ | EUR | 381.78 |  | 0 |  |  | 9197092946
IKHD52210100 | J5TEG45D01005200001 | AN ISO50 K H1 G Raccordo a T 135Â° con fascetta DN100/150 | PZ | EUR | 454.05 |  | 0 |  |  | 9197092947
IKHD52210130 | J5TEG45D01305200001 | AN ISO50 K H1 G Raccordo a T 135Â° con fascetta DN130/180 | PZ | EUR | 470.42 |  | 0 |  |  | 9197092949
IKHD52210150 | J5TEG45D01505200001 | AN ISO50 K H1 G Raccordo a T 135Â° con fascetta DN150/200 | PZ | EUR | 490.86 |  | 0 |  |  | 9197077131
IKHD52210180 | J5TEG45D01805200001 | AN ISO50 K H1 G Raccordo a T 135Â° con fascetta DN180/230 | PZ | EUR | 546.77 |  | 0 |  |  | 9197077132
IKHD52210200 | J5TEG45D02005200001 | AN ISO50 K H1 G Raccordo a T 135Â° con fascetta DN200/250 | PZ | EUR | 621.76 |  | 0 |  |  | 9197077133
IKHD52210250 | J5TEG45D02505200001 | AN ISO50 K H1 G Raccordo a T 135Â° con fascetta DN250/300 | PZ | EUR | 874.01 |  | 0 |  |  | 9197076570
IKHD52210300 | J5TEG45D03005200001 | AN ISO50 K H1 G Raccordo a T 135Â° con fascetta DN300/350 | PZ | EUR | 1124.89 |  | 0 |  |  | 9197077007
IKHD52210350 | J5TEG45D03505200001 | AN ISO50 K H1 G Raccordo a T 135Â° con fascetta DN350/400 | PZ | EUR | 1403.05 |  | 0 |  |  | 9197077008
IKHD52210400 | J5TEG45D04005200001 | AN ISO50 K H1 G Raccordo a T 135Â° con fascetta DN400/450 | PZ | EUR | 1754.84 |  | 0 |  |  | 9197077009
IKHD52210450 | J5TEG45D04505200001 | AN ISO50 K H1 G Raccordo a T 135Â° con fascetta DN450/500 | PZ | EUR | 2283.88 |  | 0 |  |  | 9197077010
IKHD52210500 | J5TEG45D05005200001 | AN ISO50 K H1 G Raccordo a T 135Â° con fascetta DN500/550 | PZ | EUR | 2360.22 |  | 0 |  |  | 9197077214
IKHD52210550 | J5TEG45D05505200001 | AN ISO50 K H1 G Raccordo a T 135Â° con fascetta DN550/600 | PZ | EUR | 2924.73 |  | 0 |  |  | 9197077215
IKHD52210600 | J5TEG45D06005200001 | AN ISO50 K H1 G Raccordo a T 135Â° con fascetta DN600/650 | PZ | EUR | 3412.86 |  | 0 |  |  | 9197077284
IKHD52210650 | J5TEG45D06505200001 | AN ISO50 K H1 G Raccordo a T 135Â° con fascetta DN650/700 | PZ | EUR | 3935.08 |  | 0 |  |  | 9197094446
IKHD52210700 | J5TEG45D07005200001 | AN ISO50 K H1 G Raccordo a T 135Â° con fascetta DN700/750 | PZ | EUR | 4130.07 |  | 0 |  |  | 9197092948
IKHD52210750 | FG1080TEE135DN750 | AN ISO50 K H1 G Raccordo a T 135Â° con fascetta DN750/800 | PCS | EUR | 4334.58 |  | 0
IKHD52210800 | FG1080TEE135DN800 | AN ISO50 K H1 G Raccordo a T 135Â° con fascetta DN800/850 | PCS | EUR | 4810.45 |  | 0
IKHD52220080 | J5TEG90D00805200002 | AN ISO50 K H1 G Raccordo a T 90Â° con deflettore con fascetta DN80/130 | PZ | EUR | 336.79 |  | 0 |  |  | 9197093038
IKHD52220100 | J5TEG90D01005200002 | AN ISO50 K H1 G Raccordo a T 90Â° con deflettore con fascetta DN100/150 | PZ | EUR | 396.78 |  | 0 |  |  | 9197093039
IKHD52220130 | J5TEG90D01305200002 | AN ISO50 K H1 G Raccordo a T 90Â° con deflettore con fascetta DN130/180 | PZ | EUR | 415.88 |  | 0 |  |  | 9197093040
IKHD52220150 | J5TEG90D01505200002 | AN ISO50 K H1 G Raccordo a T 90Â° con deflettore con fascetta DN150/200 | PZ | EUR | 430.87 |  | 0 |  |  | 9197093043
IKHD52220180 | J5TEG90D01805200002 | AN ISO50 K H1 G Raccordo a T 90Â° con deflettore con fascetta DN180/230 | PZ | EUR | 469.05 |  | 0 |  |  | 9197093042
IKHD52220200 | J5TEG90D02005200002 | AN ISO50 K H1 G Raccordo a T 90Â° con deflettore con fascetta DN200/250 | PZ | EUR | 549.49 |  | 0 |  |  | 9197093044
IKHD52220250 | J5TEG90D02505200002 | AN ISO50 K H1 G Raccordo a T 90Â° con deflettore con fascetta DN250/300 | PZ | EUR | 733.57 |  | 0 |  |  | 9197093045
IKHD52220300 | J5TEG90D03005200002 | AN ISO50 K H1 G Raccordo a T 90Â° con deflettore con fascetta DN300/350 | PZ | EUR | 944.91 |  | 0 |  |  | 9197093046
IKHD52220350 | J5TEG90D03505200002 | AN ISO50 K H1 G Raccordo a T 90Â° con deflettore con fascetta DN350/400 | PZ | EUR | 1179.43 |  | 0 |  |  | 9197093047
IKHD52220400 | J5TEG90D04005200002 | AN ISO50 K H1 G Raccordo a T 90Â° con deflettore con fascetta DN400/450 | PZ | EUR | 1468.49 |  | 0 |  |  | 9197093048
IKHD52220450 | J5TEG90D04505200002 | AN ISO50 K H1 G Raccordo a T 90Â° con deflettore con fascetta DN450/500 | PZ | EUR | 1681.21 |  | 0 |  |  | 9197093049
IKHD52220500 | J5TEG90D05005200002 | AN ISO50 K H1 G Raccordo a T 90Â° con deflettore con fascetta DN500/550 | PZ | EUR | 1985.26 |  | 0 |  |  | 9197093050
IKHD52220550 | J5TEG90D05505200002 | AN ISO50 K H1 G Raccordo a T 90Â° con deflettore con fascetta DN550/600 | PZ | EUR | 2140.71 |  | 0 |  |  | 9197093051
IKHD52220600 | J5TEG90D06005200002 | AN ISO50 K H1 G Raccordo a T 90Â° con deflettore con fascetta DN600/650 | PZ | EUR | 2716.1 |  | 0 |  |  | 9197093052
IKHD52220650 | FG1080TEE90DN650 | AN ISO50 K H1 G Raccordo a T 90Â° con deflettore con fascetta DN650/700 | PCS | EUR | 3050.17 |  | 0
IKHD52220700 | J5TEG90D07005200002 | AN ISO50 K H1 G Raccordo a T 90Â° con deflettore con fascetta DN700/750 | PZ | EUR | 3200.15 |  | 0 |  |  | 9197093053
IKHD52220750 | FG1080TEE90V1DN750 | AN ISO50 K H1 G Raccordo a T 90Â° con deflettore con fascetta DN750/800 | PCS | EUR | 3359.68 |  | 0
IKHD52220800 | FG1080TEE90V1DN800 | AN ISO50 K H1 G Raccordo a T 90Â° con deflettore con fascetta DN800/850 | PCS | EUR | 3727.83 |  | 0
IKHD52300150 | J5TEG87D01505200001 | AN ISO50 K H1 G Raccordo a T 87Â° con fascetta DN150/200 | PZ | EUR | 396.78 |  | 0 |  |  | 9197077128
IKHD52300180 | J5TEG87D01805200001 | AN ISO50 K H1 G Raccordo a T 87Â° con fascetta DN180/230 | PZ | EUR | 430.87 |  | 0 |  |  | 9197077129
IKHD52300200 | J5TEG87D02005200001 | AN ISO50 K H1 G Raccordo a T 87Â° con fascetta DN200/250 | PZ | EUR | 503.13 |  | 0 |  |  | 9197077130
IKHD52300250 | J5TEG87D02505200001 | AN ISO50 K H1 G Raccordo a T 87Â° con fascetta DN250/300 | PZ | EUR | 670.84 |  | 0 |  |  | 9197077002
IKHD52300300 | J5TEG87D03005200001 | AN ISO50 K H1 G Raccordo a T 87Â° con fascetta DN300/350 | PZ | EUR | 867.2 |  | 0 |  |  | 9197077003
IKHD52300350 | J5TEG87D03505200001 | AN ISO50 K H1 G Raccordo a T 87Â° con fascetta DN350/400 | PZ | EUR | 1081.25 |  | 0 |  |  | 9197077004
IKHD52300400 | J5TEG87D04005200001 | AN ISO50 K H1 G Raccordo a T 87Â° con fascetta DN400/450 | PZ | EUR | 1349.87 |  | 0 |  |  | 9197077005
IKHD52300450 | J5TEG87D04505200001 | AN ISO50 K H1 G Raccordo a T 87Â° con fascetta DN450/500 | PZ | EUR | 1542.13 |  | 0 |  |  | 9197077006
IKHD52300500 | J5TEG87D05005200001 | AN ISO50 K H1 G Raccordo a T 87Â° con fascetta DN500/550 | PZ | EUR | 1821.64 |  | 0 |  |  | 9197077212
IKHD52300550 | J5TEG87D05505200001 | AN ISO50 K H1 G Raccordo a T 87Â° con fascetta DN550/600 | PZ | EUR | 1964.81 |  | 0 |  |  | 9197077213
IKHD52300600 | J5TEG87D06005200001 | AN ISO50 K H1 G Raccordo a T 87Â° con fascetta DN600/650 | PZ | EUR | 2489.76 |  | 0 |  |  | 9197077283
IKHD52300650 | J5TEG90D06505200001 | AN ISO50 K H1 G Raccordo a T 87Â° con fascetta DN650/700 | PZ | EUR | 2792.46 |  | 0 |  |  | 9197079122
IKHD52300700 | J5TEG87D07005200001 | AN ISO50 K H1 G Raccordo a T 87Â° con fascetta DN700/750 | PZ | EUR | 2934.27 |  | 0 |  |  | 9197093022
IKHD52300750 | FG1080TEE87DN750 | AN ISO50 K H1 G Raccordo a T 87Â° con fascetta DN750/800 | PCS | EUR | 3081.52 |  | 0
IKHD52300800 | FG1080TEE87DN800 | AN ISO50 K H1 G Raccordo a T 87Â° con fascetta DN800/850 | PCS | EUR | 3421.03 |  | 0
IKHD53250080 | J5VATPCD00805200001 | AN ISO50 K H1 G Tappo con maniglia cieco con fascetta DN80/130 | PZ | EUR | 62.02 |  | 0 |  |  | 9197092950
IKHD53250100 | J5VATPCD01005200001 | AN ISO50 K H1 G Tappo con maniglia cieco con fascetta DN100/150 | PZ | EUR | 73.63 |  | 0 |  |  | 9197092951
IKHD53250130 | J5VATPCD01305200001 | AN ISO50 K H1 G Tappo con maniglia cieco con fascetta DN130/180 | PZ | EUR | 73.63 |  | 0 |  |  | 9197092952
IKHD53250150 | J5VATPCD01505200001 | AN ISO50 K H1 G Tappo con maniglia cieco con fascetta DN150/200 | PZ | EUR | 79.09 |  | 0 |  |  | 9197077168
IKHD53250180 | J5VATPCD01805200001 | AN ISO50 K H1 G Tappo con maniglia cieco con fascetta DN180/230 | PZ | EUR | 87.26 |  | 0 |  |  | 9197077169
IKHD53250200 | J5VATPCD02005200001 | AN ISO50 K H1 G Tappo con maniglia cieco con fascetta DN200/250 | PZ | EUR | 102.26 |  | 0 |  |  | 9197077170
IKHD53250250 | J5VATPCD02505200001 | AN ISO50 K H1 G Tappo con maniglia cieco con fascetta DN250/300 | PZ | EUR | 115.89 |  | 0 |  |  | 9197077171
IKHD53250300 | J5VATPCD03005200001 | AN ISO50 K H1 G Tappo con maniglia cieco con fascetta DN300/350 | PZ | EUR | 139.08 |  | 0 |  |  | 9197077172
IKHD53250350 | J5VATPCD03505200001 | AN ISO50 K H1 G Tappo con maniglia cieco con fascetta DN350/400 | PZ | EUR | 205.88 |  | 0 |  |  | 9197077173
IKHD53250400 | J5VATPCD04005200001 | AN ISO50 K H1 G Tappo con maniglia cieco con fascetta DN400/450 | PZ | EUR | 238.61 |  | 0 |  |  | 9197077174
IKHD53250450 | J5VATPCD04505200001 | AN ISO50 K H1 G Tappo con maniglia cieco con fascetta DN450/500 | PZ | EUR | 283.61 |  | 0 |  |  | 9197077175
IKHD53250500 | J5VATPCD05005200001 | AN ISO50 K H1 G Tappo con maniglia cieco con fascetta DN500/550 | PZ | EUR | 359.96 |  | 0 |  |  | 9197077176
IKHD53250550 | J5VATPCD05505200001 | AN ISO50 K H1 G Tappo con maniglia cieco con fascetta DN550/600 | PZ | EUR | 432.23 |  | 0 |  |  | 9197077177
IKHD53250600 | J5VATPCD06005200001 | AN ISO50 K H1 G Tappo con maniglia cieco con fascetta DN600/650 | PZ | EUR | 493.59 |  | 0 |  |  | 9197077285
IKHD53250650 | J5VATPCD06505200001 | AN ISO50 K H1 G Tappo con maniglia cieco con fascetta DN650/700 | PZ | EUR | 505.86 |  | 0 |  |  | 9197094448
IKHD53250700 | J5VATPCD07005200001 | AN ISO50 K H1 G Tappo con maniglia cieco con fascetta DN700/750 | PZ | EUR | 545.4 |  | 0 |  |  | 9197092953
IKHD53250750 | FG1080CAPV4DN750 | AN ISO50 K H1 G Tappo con maniglia cieco con fascetta DN750/800 | PCS | EUR | 578.12 |  | 0
IKHD53290080 | J5VASCCD00805200002 | AN ISO50 K H1 G Tappo con drenaggio e fascetta DN80/130 | PZ | EUR | 76.36 |  | 0 |  |  | 9197093130
IKHD53290100 | J5VASCCD01005200002 | AN ISO50 K H1 G Tappo con drenaggio e fascetta DN100/150 | PZ | EUR | 83.18 |  | 0 |  |  | 9197093131
IKHD53290130 | J5VASCCD01305200002 | AN ISO50 K H1 G Tappo con drenaggio e fascetta DN130/180 | PZ | EUR | 89.99 |  | 0 |  |  | 9197093132
IKHD53290150 | J5VASCCD01505200002 | AN ISO50 K H1 G Tappo con drenaggio e fascetta DN150/200 | PZ | EUR | 100.9 |  | 0 |  |  | 9197093133
IKHD53290180 | J5VASCCD01805200002 | AN ISO50 K H1 G Tappo con drenaggio e fascetta DN180/230 | PZ | EUR | 109.08 |  | 0 |  |  | 9197093134
IKHD53290200 | J5VASCCD02005200002 | AN ISO50 K H1 G Tappo con drenaggio e fascetta DN200/250 | PZ | EUR | 122.72 |  | 0 |  |  | 9197093136
IKHD53290250 | J5VASCCD02505200002 | AN ISO50 K H1 G Tappo con drenaggio e fascetta DN250/300 | PZ | EUR | 139.08 |  | 0 |  |  | 9197093137
IKHD53290300 | J5VASCCD03005200002 | AN ISO50 K H1 G Tappo con drenaggio e fascetta DN300/350 | PZ | EUR | 162.26 |  | 0 |  |  | 9197093138
IKHD53290350 | J5VASCCD03505200002 | AN ISO50 K H1 G Tappo con drenaggio e fascetta DN350/400 | PZ | EUR | 278.16 |  | 0 |  |  | 9197093139
IKHD53290400 | J5VASCCD04005200002 | AN ISO50 K H1 G Tappo con drenaggio e fascetta DN400/450 | PZ | EUR | 351.78 |  | 0 |  |  | 9197093140
IKHD53290450 | J5VASCCD04505200002 | AN ISO50 K H1 G Tappo con drenaggio e fascetta DN450/500 | PZ | EUR | 385.87 |  | 0 |  |  | 9197093141
IKHD53290500 | J5VASCCD05005200002 | AN ISO50 K H1 G Tappo con drenaggio e fascetta DN500/550 | PZ | EUR | 421.32 |  | 0 |  |  | 9197093142
IKHD53290550 | J5VASCCD05505200002 | AN ISO50 K H1 G Tappo con drenaggio e fascetta DN550/600 | PZ | EUR | 458.13 |  | 0 |  |  | 9197093143
IKHD53290600 | J5VASCCD06005200002 | AN ISO50 K H1 G Tappo con drenaggio e fascetta DN600/650 | PZ | EUR | 511.31 |  | 0 |  |  | 9197093144
IKHD53290650 | J5VASCCD06505200001 | AN ISO50 K H1 G Tappo con drenaggio e fascetta DN650/700 | PZ | EUR | 563.14 |  | 0 |  |  | 9197079118
IKHD53290700 | J5VASCCD07005200002 | AN ISO50 K H1 G Tappo con drenaggio e fascetta DN700/750 | PZ | EUR | 608.12 |  | 0 |  |  | 9197093145
IKHD53290750 | FG1080CAPV5DN750 | AN ISO50 K H1 G Tappo con drenaggio e fascetta DN750/800 | PCS | EUR | 654.48 |  | 0
IKHD53290800 | FG1080CAPV3DN800 | AN ISO50 K H1 G Tappo con drenaggio e fascetta DN800/850 | PCS | EUR | 695.39 |  | 0
IKHD53910180 | J5VASCCD01805200001 | AN ISO50 K H1 G Tappo con drenaggio laterale con fascetta DN180/230 | PZ | EUR | 186.65 |  | 0 |  |  | 9197077135
IKHD53910200 | J5VASCCD02005200001 | AN ISO50 K H1 G Tappo con drenaggio laterale con fascetta DN200/250 | PZ | EUR | 205.72 |  | 0 |  |  | 9197077136
IKHD53910250 | J5VASCCD02505200001 | AN ISO50 K H1 G Tappo con drenaggio laterale con fascetta DN250/300 | PZ | EUR | 250.68 |  | 0 |  |  | 9197076567
IKHD53910300 | J5VASCCD03005200001 | AN ISO50 K H1 G Tappo con drenaggio laterale con fascetta DN300/350 | PZ | EUR | 316.07 |  | 0 |  |  | 9197077011
IKHD53910350 | J5VASCCD03505200001 | AN ISO50 K H1 G Tappo con drenaggio laterale con fascetta DN350/400 | PZ | EUR | 350.13 |  | 0 |  |  | 9197077012
IKHD53910400 | J5VASCCD04005200001 | AN ISO50 K H1 G Tappo con drenaggio laterale con fascetta DN400/450 | PZ | EUR | 419.62 |  | 0 |  |  | 9197077013
IKHD53910450 | J5VASCCD04505200001 | AN ISO50 K H1 G Tappo con drenaggio laterale con fascetta DN450/500 | PZ | EUR | 505.45 |  | 0 |  |  | 9197077014
IKHD53910500 | J5VASCCD05005200001 | AN ISO50 K H1 G Tappo con drenaggio laterale con fascetta DN500/550 | PZ | EUR | 572.2 |  | 0 |  |  | 9197077178
IKHD53910550 | J5VASCCD05505200001 | AN ISO50 K H1 G Tappo con drenaggio laterale con fascetta DN550/600 | PZ | EUR | 719.34 |  | 0 |  |  | 9197077179
IKHD53910600 | J5VASCCD06005200001 | AN ISO50 K H1 G Tappo con drenaggio laterale con fascetta DN600/650 | PZ | EUR | 749.31 |  | 0 |  |  | 9197077286
IKHD53910650 | FG1080CAPDN650 | AN ISO50 K H1 G Tappo con drenaggio laterale con fascetta DN650/700 | PCS | EUR | 858.3 |  | 0
IKHD53910700 | J5VASCCD07005200001 | AN ISO50 K H1 G Tappo con drenaggio laterale con fascetta DN700/750 | PZ | EUR | 1038.14 |  | 0 |  |  | 9197092893
IKHD54750130 | J5ELISPD01305200002 | AN ISO50 K H1 G Elemento di ispezione con tappo 200 Pa con fascetta DN130/180 | PZ | EUR | 573.57 |  | 0 |  |  | 9197093115
IKHD54750150 | J5ELISPD01505200002 | AN ISO50 K H1 G Elemento di ispezione con tappo 200 Pa con fascetta DN150/200 | PZ | EUR | 579.02 |  | 0 |  |  | 9197093116
IKHD54750180 | J5ELISPD01805200002 | AN ISO50 K H1 G Elemento di ispezione con tappo 200 Pa con fascetta DN180/230 | PZ | EUR | 591.28 |  | 0 |  |  | 9197093117
IKHD54750200 | J5ELISPD02005200002 | AN ISO50 K H1 G Elemento di ispezione con tappo 200 Pa con fascetta DN200/250 | PZ | EUR | 608.99 |  | 0 |  |  | 9197093118
IKHD54750250 | J5ELISPD02505200002 | AN ISO50 K H1 G Elemento di ispezione con tappo 200 Pa con fascetta DN250/300 | PZ | EUR | 644.41 |  | 0 |  |  | 9197093119
IKHD54750300 | J5ELISPD03005200002 | AN ISO50 K H1 G Elemento di ispezione con tappo 200 Pa con fascetta DN300/350 | PZ | EUR | 716.62 |  | 0 |  |  | 9197093120
IKHD54750350 | J5ELISPD03505200002 | AN ISO50 K H1 G Elemento di ispezione con tappo 200 Pa con fascetta DN350/400 | PZ | EUR | 1151.22 |  | 0 |  |  | 9197093121
IKHD54750400 | J5ELISPD04005200002 | AN ISO50 K H1 G Elemento di ispezione con tappo 200 Pa con fascetta DN400/450 | PZ | EUR | 1223.42 |  | 0 |  |  | 9197093122
IKHD54750450 | J5ELISPD04505200002 | AN ISO50 K H1 G Elemento di ispezione con tappo 200 Pa con fascetta DN450/500 | PZ | EUR | 1265.66 |  | 0 |  |  | 9197093123
IKHD54750500 | J5ELISPD05005200002 | AN ISO50 K H1 G Elemento di ispezione con tappo 200 Pa con fascetta DN500/550 | PZ | EUR | 1286.09 |  | 0 |  |  | 9197093124
IKHD54750550 | J5ELISPD05505200003 | AN ISO50 K H1 G Elemento di ispezione con tappo 200 Pa con fascetta DN550/600 | PZ | EUR | 1475.47 |  | 0 |  |  | 9197093125
IKHD54750600 | J5ELISPD06005200002 | AN ISO50 K H1 G Elemento di ispezione con tappo 200 Pa con fascetta DN600/650 | PZ | EUR | 1580.37 |  | 0 |  |  | 9197093126
IKHD54750650 | J5ELISPD06505200002 | AN ISO50 K H1 G Elemento di ispezione con tappo 200 Pa con fascetta DN650/700 | PZ | EUR | 1564.02 |  | 0 |  |  | 9197094452
IKHD54750700 | J5ELISPD07005200002 | AN ISO50 K H1 G Elemento di ispezione con tappo 200 Pa con fascetta DN700/750 | PZ | EUR | 1671.65 |  | 0 |  |  | 9197093127
IKHD54770150 | J5ELISPD01505200001 | AN ISO50 K H1 G Elemento di ispezione con tappo 5000 Pa con fascetta DN150/200 | PZ | EUR | 484.05 |  | 0 |  |  | 9197093101
IKHD54770180 | J5ELISPD01805200001 | AN ISO50 K H1 G Elemento di ispezione con tappo 5000 Pa con fascetta DN180/230 | PZ | EUR | 526.31 |  | 0 |  |  | 9197093102
IKHD54770200 | J5ELISPD02005200001 | AN ISO50 K H1 G Elemento di ispezione con tappo 5000 Pa con fascetta DN200/250 | PZ | EUR | 614.95 |  | 0 |  |  | 9197093103
IKHD54770250 | J5ELISPD02505200001 | AN ISO50 K H1 G Elemento di ispezione con tappo 5000 Pa con fascetta DN250/300 | PZ | EUR | 649.03 |  | 0 |  |  | 9197093104
IKHD54770300 | J5ELISPD03005200001 | AN ISO50 K H1 G Elemento di ispezione con tappo 5000 Pa con fascetta DN300/350 | PZ | EUR | 838.56 |  | 0 |  |  | 9197093105
IKHD54770350 | J5ELISPD03505200001 | AN ISO50 K H1 G Elemento di ispezione con tappo 5000 Pa con fascetta DN350/400 | PZ | EUR | 1044.44 |  | 0 |  |  | 9197093106
IKHD54770400 | J5ELISPD04005200001 | AN ISO50 K H1 G Elemento di ispezione con tappo 5000 Pa con fascetta DN400/450 | PZ | EUR | 1304.88 |  | 0 |  |  | 9197093107
IKHD54770450 | J5ELISPD04505200001 | AN ISO50 K H1 G Elemento di ispezione con tappo 5000 Pa con fascetta DN450/500 | PZ | EUR | 1428.95 |  | 0 |  |  | 9197093108
IKHD54770500 | J5ELISPD05005200001 | AN ISO50 K H1 G Elemento di ispezione con tappo 5000 Pa con fascetta DN500/550 | PZ | EUR | 1689.39 |  | 0 |  |  | 9197093109
IKHD54770550 | J5ELISPD05505200001 | AN ISO50 K H1 G Elemento di ispezione con tappo 5000 Pa con fascetta DN550/600 | PZ | EUR | 1821.64 |  | 0 |  |  | 9197093110
IKHD54770600 | J5ELISPD06005200001 | AN ISO50 K H1 G Elemento di ispezione con tappo 5000 Pa con fascetta DN600/650 | PZ | EUR | 2311.14 |  | 0 |  |  | 9197093111
IKHD54770650 | FG1080INSDN650 | AN ISO50 K H1 G Elemento di ispezione con tappo 5000 Pa con fascetta DN650/700 | PCS | EUR | 2487.04 |  | 0
IKHD54770700 | J5ELISPD07005200001 | AN ISO50 K H1 G Elemento di ispezione con tappo 5000 Pa con fascetta DN700/750 | PZ | EUR | 2613.85 |  | 0 |  |  | 9197093112
IKHD54770750 | FG1080INSV2DN750 | AN ISO50 K H1 G Elemento di ispezione con tappo 5000 Pa con fascetta DN750/800 | PCS | EUR | 2645.2 |  | 0
IKHD54770800 | J5ELISPD08005200001 | AN ISO50 K H1 G Elemento di ispezione con tappo 5000 Pa con fascetta DN800/850 | PZ | EUR | 3520.57 |  | 0 |  |  | 9197099483
IKHD55370080 | J5KAK01D00805200001 | AN ISO50 K H1 G Terminale cinese DN80/130 | PZ | EUR | 115.89 |  | 0 |  |  | 9197093584
IKHD55370100 | J5KAK01D01005200001 | AN ISO50 K H1 G Terminale cinese DN100/150 | PZ | EUR | 139.08 |  | 0 |  |  | 9197093585
IKHD55370130 | J5KAK01D01305200001 | AN ISO50 K H1 G Terminale cinese DN130/180 | PZ | EUR | 140.44 |  | 0 |  |  | 9197093586
IKHD55370150 | J5KAK01D01505200001 | AN ISO50 K H1 G Terminale cinese DN150/200 | PZ | EUR | 140.44 |  | 0 |  |  | 9197077317
IKHD55370180 | J5KAK01D01805200001 | AN ISO50 K H1 G Terminale cinese DN180/230 | PZ | EUR | 166.34 |  | 0 |  |  | 9197077318
IKHD55370200 | J5KAK01D02005200001 | AN ISO50 K H1 G Terminale cinese DN200/250 | PZ | EUR | 186.8 |  | 0 |  |  | 9197077319
IKHD55370250 | J5KAK01D02505200001 | AN ISO50 K H1 G Terminale cinese DN250/300 | PZ | EUR | 254.98 |  | 0 |  |  | 9197077320
IKHD55370300 | J5KAK01D03005200001 | AN ISO50 K H1 G Terminale cinese DN300/350 | PZ | EUR | 323.16 |  | 0 |  |  | 9197077321
IKHD55370350 | J5KAK01D03505200001 | AN ISO50 K H1 G Terminale cinese DN350/400 | PZ | EUR | 402.24 |  | 0 |  |  | 9197077322
IKHD55370400 | J5KAK01D04005200001 | AN ISO50 K H1 G Terminale cinese DN400/450 | PZ | EUR | 504.49 |  | 0 |  |  | 9197077323
IKHD55380080 | J5KAK03D00805200001 | AN ISO50 K H1 G Cono terminale DN80/130 | PZ | EUR | 107.72 |  | 0 |  |  | 9197092954
IKHD55380100 | J5KAK03D01005200001 | AN ISO50 K H1 G Cono terminale DN100/150 | PZ | EUR | 129.53 |  | 0 |  |  | 9197092955
IKHD55380130 | J5KAK03D01305200001 | AN ISO50 K H1 G Cono terminale DN130/180 | PZ | EUR | 132.26 |  | 0 |  |  | 9197092956
IKHD55380150 | J5KAK03D01505200001 | TERMINALE DOPPIA PARETE TRONCO CONO ALTA TEMP. DN 150/250 AISI 316L BA SP.0,4 mm | PZ | EUR | 143.17 |  | 0 |  |  | 9197077180
IKHD55380180 | J5KAK03D01805200001 | AN ISO50 K H1 G Cono terminale DN180/230 | PZ | EUR | 154.07 |  | 0 |  |  | 9197077181
IKHD55380200 | J5KAK03D02005200001 | AN ISO50 K H1 G Cono terminale DN200/250 | PZ | EUR | 177.26 |  | 0 |  |  | 9197077182
IKHD55380250 | J5KAK03D02505200001 | AN ISO50 K H1 G Cono terminale DN250/300 | PZ | EUR | 231.8 |  | 0 |  |  | 9197076574
IKHD55380300 | J5KAK03D03005200001 | AN ISO50 K H1 G Cono terminale DN300/350 | PZ | EUR | 297.25 |  | 0 |  |  | 9197077183
IKHD55380350 | J5KAK03D03505200001 | AN ISO50 K H1 G Cono terminale DN350/400 | PZ | EUR | 368.15 |  | 0 |  |  | 9197077189
IKHD55380400 | J5KAK03D04005200001 | AN ISO50 K H1 G Cono terminale DN400/450 | PZ | EUR | 464.96 |  | 0 |  |  | 9197077185
IKHD55380450 | J5KAK03D04505200001 | AN ISO50 K H1 G Cono terminale DN450/500 | PZ | EUR | 508.59 |  | 0 |  |  | 9197077186
IKHD55380500 | J5KAK03D05005200001 | AN ISO50 K H1 G Cono terminale DN500/550 | PZ | EUR | 556.31 |  | 0 |  |  | 9197077187
IKHD55380550 | J5KAK03D05505200001 | AN ISO50 K H1 G Cono terminale DN550/600 | PZ | EUR | 579.49 |  | 0 |  |  | 9197077188
IKHD55380600 | J5KAK03D06005200001 | AN ISO50 K H1 G Cono terminale DN600/650 | PZ | EUR | 620.4 |  | 0 |  |  | 9197077296
IKHD55380650 | J5KAK03D06505200002 | AN ISO50 K H1 G Cono terminale DN650/700 | PZ | EUR | 698.11 |  | 0 |  |  | 9197079123
IKHD55380700 | J5KAK03D07005200001 | AN ISO50 K H1 G Cono terminale DN700/750 | PZ | EUR | 729.48 |  | 0 |  |  | 9197092957
IKHD55380750 | FG1080TERV1DN750 | AN ISO50 K H1 G Cono terminale DN750/800 | PCS | EUR | 764.93 |  | 0
IKHD55380800 | J5KAK03D08005200001 | AN ISO50 K H1 G Cono terminale DN800/850 | PZ | EUR | 852.2 |  | 0 |  |  | 9197107381
IKHD55480080 | J5KAK07D00805200001 | AN ISO50 K H1 G Terminale orizzontale con rete antintrusione DN80/130 | PZ | EUR | 89.99 |  | 0 |  |  | 9197093367
IKHD55480100 | J5KAK07D01005200001 | AN ISO50 K H1 G Terminale orizzontale con rete antintrusione DN100/150 | PZ | EUR | 96.81 |  | 0 |  |  | 9197093368
IKHD55480130 | J5KAK07D01305200001 | AN ISO50 K H1 G Terminale orizzontale con rete antintrusione DN130/180 | PZ | EUR | 98.18 |  | 0 |  |  | 9197093369
IKHD55480150 | J5KAK07D01505200001 | AN ISO50 K H1 G Terminale orizzontale con rete antintrusione DN150/200 | PZ | EUR | 107.72 |  | 0 |  |  | 9197093370
IKHD55480180 | J5KAK07D01805200001 | AN ISO50 K H1 G Terminale orizzontale con rete antintrusione DN180/230 | PZ | EUR | 129.53 |  | 0 |  |  | 9197093371
IKHD55480200 | J5KAK07D02005200001 | AN ISO50 K H1 G Terminale orizzontale con rete antintrusione DN200/250 | PZ | EUR | 148.62 |  | 0 |  |  | 9197093372
IKHD55480250 | J5KAK07D02505200001 | AN ISO50 K H1 G Terminale orizzontale con rete antintrusione DN250/300 | PZ | EUR | 178.63 |  | 0 |  |  | 9197093373
IKHD55480300 | J5KAK07D03005200001 | AN ISO50 K H1 G Terminale orizzontale con rete antintrusione DN300/350 | PZ | EUR | 226.35 |  | 0 |  |  | 9197093374
IKHD55480350 | J5KAK07D03505200001 | AN ISO50 K H1 G Terminale orizzontale con rete antintrusione DN350/400 | PZ | EUR | 302.69 |  | 0 |  |  | 9197093375
IKHD55480400 | J5KAK07D04005200001 | AN ISO50 K H1 G Terminale orizzontale con rete antintrusione DN400/450 | PZ | EUR | 355.87 |  | 0 |  |  | 9197093376
IKHD55480450 | J5KAK07D04505200001 | AN ISO50 K H1 G Terminale orizzontale con rete antintrusione DN450/500 | PZ | EUR | 529.04 |  | 0 |  |  | 9197093377
IKHD55480500 | J5KAK07D05005200001 | AN ISO50 K H1 G Terminale orizzontale con rete antintrusione DN500/550 | PZ | EUR | 554.94 |  | 0 |  |  | 9197093378
IKHD55480550 | J5KAK07D05505200001 | AN ISO50 K H1 G Terminale orizzontale con rete antintrusione DN550/600 | PZ | EUR | 793.56 |  | 0 |  |  | 9197093379
IKHD55480600 | J5KAK07D06005200001 | AN ISO50 K H1 G Terminale orizzontale con rete antintrusione DN600/650 | PZ | EUR | 894.46 |  | 0 |  |  | 9197093380
IKHD55480650 | J5KAK07D06505200001 | AN ISO50 K H1 G Terminale orizzontale con rete antintrusione DN650/700 | PZ | EUR | 988.53 |  | 0 |  |  | 9197094399
IKHD55480700 | J5KAK07D07005200001 | AN ISO50 K H1 G Terminale orizzontale con rete antintrusione DN700/750 | PZ | EUR | 1063.54 |  | 0 |  |  | 9197093381
IKHD55480750 | FG1080TER V3DN750 | AN ISO50 K H1 G Terminale orizzontale con rete antintrusione DN750/800 | PCS | EUR | 1141.25 |  | 0
IKHD55480800 | FG1080TERV2DN800 | AN ISO50 K H1 G Terminale orizzontale con rete antintrusione DN800/850 | PCS | EUR | 1213.53 |  | 0
IKHD56680080 | J5MA000D00805200001 | RACCORDO LISCIO DOPPIA PARETE DN 80/180 AISI 316L BA SP.0,4 mm | PZ | EUR | 63.62 |  | 0 |  |  | 9197093148
IKHD56680100 | J5MA000D01005200002 | RACCORDO LISCIO DOPPIA PARETE DN 100/200 AISI 316L BA SP.0,4 mm | PZ | EUR | 76.36 |  | 0 |  |  | 9197093149
IKHD56680130 | J5MA000D01305200001 | RACCORDO LISCIO DOPPIA PARETE DN 130/230 AISI 316L BA SP.0,4 mm | PZ | EUR | 76.36 |  | 0 |  |  | 9197093150
IKHD56680150 | J5MA000D01505200001 | RACCORDO LISCIO DOPPIA PARETE DN 150/250 AISI 316L BA SP.0,4 mm | PZ | EUR | 76.36 |  | 0 |  |  | 9197093151
IKHD56680180 | J5MA000D01805200001 | RACCORDO LISCIO DOPPIA PARETE DN 180/280 AISI 316L BA SP.0,4 mm | PZ | EUR | 91.36 |  | 0 |  |  | 9197093153
IKHD56680200 | J5MA000D02005200001 | RACCORDO LISCIO DOPPIA PARETE ISO50 K DN 200/300 AISI 316L BA SP.0,4 mm | PZ | EUR | 102.26 |  | 0 |  |  | 9197093154
IKHD56680250 | J5MA000D02505200001 | RACCORDO LISCIO DOPPIA PARETE DN 250/300 AISI 316L BA SP.0,5 mm | PZ | EUR | 139.08 |  | 0 |  |  | 9197093152
IKHD56680300 | J5MA000D03005200001 | RACCORDO LISCIO DOPPIA PARETE DN 300/400 AISI 316L BA SP.0,5 mm | PZ | EUR | 177.26 |  | 0 |  |  | 9197093155
IKHD56680350 | J5MA000D03505200001 | RACCORDO LISCIO DOPPIA PARETE DN 350/450 AISI 316L BA SP.0,5 mm | PZ | EUR | 216.8 |  | 0 |  |  | 9197093156
IKHD56680400 | J5MA000D04005200001 | RACCORDO LISCIO DOPPIA PARETE DN 400/500 AISI 316L BA SP.0,5 mm | PZ | EUR | 272.7 |  | 0 |  |  | 9197093157
IKHD56680450 | J5MA000D04505200001 | RACCORDO LISCIO DOPPIA PARETE DN 450/550 AISI 316L BA SP.0,5 mm | PZ | EUR | 295.88 |  | 0 |  |  | 9197093158
IKHD56680500 | J5MA000D05005200001 | RACCORDO LISCIO DOPPIA PARETE DN 500/600 AISI 316L BA SP.0,5 mm | PZ | EUR | 323.16 |  | 0 |  |  | 9197093159
IKHD56680550 | J5MA000D05505200001 | RACCORDO LISCIO DOPPIA PARETE DN 550/650 AISI 316L BA SP.0,6 mm | PZ | EUR | 400.87 |  | 0 |  |  | 9197093160
IKHD56680600 | J5MA000D06005200001 | RACCORDO LISCIO DOPPIA PARETE DN 600/700 AISI 316L BA SP.0,6 mm | PZ | EUR | 422.69 |  | 0 |  |  | 9197093161
IKHD56680650 | J5MA000D06505200001 | RACCORDO LISCIO DOPPIA PARETE NESSUN DETTAGLIO ISO50K DN650 AISI 316L BA SP.0,6 mm | PZ | EUR | 474.5 |  | 0 |  |  | 9197094453
IKHD56680700 | J5MA000D07005200001 | RACCORDO LISCIO DOPPIA PARETE DN 700/800 AISI 316L BA SP.0,6 mm | PZ | EUR | 504.49 |  | 0 |  |  | 9197093162
IKHD56690600 | J5MA000D06005200002 | RACCORDO FLANGIATO DI PARTENZA DOPPIA PARETE DN 600/700 AISI 316L BA SP.0,6 mm | PZ | EUR | 958.55 |  | 0 |  |  | 9197093189
IKHD56690800 | J5MA000D08005200002 | RACCORDO FLANGIATO DI PARTENZA DOPPIA PARETE DN 800/900 AISI 316L BA SP.0,6 mm CONICO | PZ | EUR | 1318.51 |  | 0 |  |  | 9197099494
IKHD58100080 | J5PIINTD00805200003 | AN ISO50 K H1 G Piastra intermedia orizzontale per compensatore DN80/130 | PZ | EUR | 167.7 |  | 0 |  |  | 9197092988
IKHD58100100 | J5PIINTD01005200003 | AN ISO50 K H1 G Piastra intermedia orizzontale per compensatore DN100/150 | PZ | EUR | 175.9 |  | 0 |  |  | 9197092989
IKHD58100130 | J5PIINTD01305200003 | AN ISO50 K H1 G Piastra intermedia orizzontale per compensatore DN130/180 | PZ | EUR | 185.44 |  | 0 |  |  | 9197092990
IKHD58100150 | J5PIINTD01505200004 | PIASTRA DOPPIA PARETE INTERMEDIA ORIZZONTALE DN 150/250 AISI 316L BA SP.0,4 mm (TIRANTI SU ENTRAMBE LE PARTI) | PZ | EUR | 208.61 |  | 0 |  |  | 9197092991
IKHD58100180 | J5PIINTD01805200004 | AN ISO50 K H1 G Piastra intermedia orizzontale per compensatore DN180/230 | PZ | EUR | 250.88 |  | 0 |  |  | 9197092992
IKHD58100200 | J5PIINTD02005200004 | AN ISO50 K H1 G Piastra intermedia orizzontale per compensatore DN200/250 | PZ | EUR | 279.52 |  | 0 |  |  | 9197092993
IKHD58100250 | J5PIINTD02505200004 | AN ISO50 K H1 G Piastra intermedia orizzontale per compensatore DN250/300 | PZ | EUR | 343.6 |  | 0 |  |  | 9197092994
IKHD58100300 | J5PIINTD03005200004 | AN ISO50 K H1 G Piastra intermedia orizzontale per compensatore DN300/350 | PZ | EUR | 451.32 |  | 0 |  |  | 9197092995
IKHD58100350 | J5PIINTD03505200004 | AN ISO50 K H1 G Piastra intermedia orizzontale per compensatore DN350/400 | PZ | EUR | 554.94 |  | 0 |  |  | 9197092996
IKHD58100400 | J5PIINTD04005200004 | AN ISO50 K H1 G Piastra intermedia orizzontale per compensatore DN400/450 | PZ | EUR | 699.47 |  | 0 |  |  | 9197092997
IKHD58100450 | J5PIINTD04505200004 | AN ISO50 K H1 G Piastra intermedia orizzontale per compensatore DN450/500 | PZ | EUR | 764.93 |  | 0 |  |  | 9197092998
IKHD58100500 | J5PIINTD05005200004 | AN ISO50 K H1 G Piastra intermedia orizzontale per compensatore DN500/550 | PZ | EUR | 831.74 |  | 0 |  |  | 9197092999
IKHD58100550 | J5PIINTD05505200004 | AN ISO50 K H1 G Piastra intermedia orizzontale per compensatore DN550/600 | PZ | EUR | 992.63 |  | 0 |  |  | 9197093000
IKHD58100600 | J5PIINTD06005200004 | AN ISO50 K H1 G Piastra intermedia orizzontale per compensatore DN600/650 | PZ | EUR | 1103.08 |  | 0 |  |  | 9197093001
IKHD58100650 | FG1080PLAV1DN650 | AN ISO50 K H1 G Piastra intermedia orizzontale per compensatore DN650/700 | PCS | EUR | 1238.06 |  | 0
IKHD58100700 | J5PIINTD07005200003 | AN ISO50 K H1 G Piastra intermedia orizzontale per compensatore DN700/750 | PZ | EUR | 1302.15 |  | 0 |  |  | 9197093002
IKHD58100750 | FG1080PLAV2DN750 | AN ISO50 K H1 G Piastra intermedia orizzontale per compensatore DN750/800 | PCS | EUR | 1364.87 |  | 0
IKHD58100800 | FG1080PLAV1DN800 | AN ISO50 K H1 G Piastra intermedia orizzontale per compensatore DN800/850 | PCS | EUR | 1517.59 |  | 0
IKHD58810150 | J5PIINTD01505200002 | PIASTRA DOPPIA PARETE INTERMEDIA DN 150/250 AISI 316L BA SP.0,4 mm (NO TIRANTI) | PZ | EUR | 231.61 |  | 0 |  |  | 9197092961
IKHD58810180 | J5PIINTD01805200002 | AN ISO50 K H1 G Piastra intermedia supporto a muro con fascetta DN180/230 | PZ | EUR | 277.93 |  | 0 |  |  | 9197092962
IKHD58810200 | J5PIINTD02005200002 | AN ISO50 K H1 G Piastra intermedia supporto a muro con fascetta DN200/250 | PZ | EUR | 317.44 |  | 0 |  |  | 9197092963
IKHD58810250 | J5PIINTD02505200002 | AN ISO50 K H1 G Piastra intermedia supporto a muro con fascetta DN250/300 | PZ | EUR | 385.56 |  | 0 |  |  | 9197092964
IKHD58810300 | J5PIINTD03005200002 | AN ISO50 K H1 G Piastra intermedia supporto a muro con fascetta DN300/350 | PZ | EUR | 500 |  | 0 |  |  | 9197092965
IKHD58810350 | J5PIINTD03505200002 | AN ISO50 K H1 G Piastra intermedia supporto a muro con fascetta DN350/400 | PZ | EUR | 619.89 |  | 0 |  |  | 9197092966
IKHD58810400 | J5PIINTD04005200002 | AN ISO50 K H1 G Piastra intermedia supporto a muro con fascetta DN400/450 | PZ | EUR | 767.02 |  | 0 |  |  | 9197092967
IKHD58810450 | J5PIINTD04505200002 | AN ISO50 K H1 G Piastra intermedia supporto a muro con fascetta DN450/500 | PZ | EUR | 848.77 |  | 0 |  |  | 9197092968
IKHD58810500 | J5PIINTD05005200002 | AN ISO50 K H1 G Piastra intermedia supporto a muro con fascetta DN500/550 | PZ | EUR | 927.79 |  | 0 |  |  | 9197092969
IKHD58810550 | J5PIINTD05505200002 | AN ISO50 K H1 G Piastra intermedia supporto a muro con fascetta DN550/600 | PZ | EUR | 1079.01 |  | 0 |  |  | 9197092970
IKHD58810600 | J5PIINTD06005200002 | AN ISO50 K H1 G Piastra intermedia supporto a muro con fascetta DN600/650 | PZ | EUR | 1212.53 |  | 0 |  |  | 9197092971
IKHD58810650 | J5PIINTD06505200003 | AN ISO50 K H1 G Piastra intermedia supporto a muro con fascetta DN650/700 | PZ | EUR | 1358.3 |  | 0 |  |  | 9197094304
IKHD58810700 | J5PIINTD07005200001 | AN ISO50 K H1 G Piastra intermedia supporto a muro con fascetta DN700/750 | PZ | EUR | 1425.06 |  | 0 |  |  | 9197092972
IKHD58830100 | FG1080PLADN100 | AN ISO50 K H1 G Piastra intermedia supporto a muro coppia spalle inclusa con fascetta DN100/150 | PCS | EUR | 204.53 |  | 0
IKHD58830130 | FG1080PLADN130 | AN ISO50 K H1 G Piastra intermedia supporto a muro coppia spalle inclusa con fascetta DN130/180 | PCS | EUR | 209.98 |  | 0
IKHD58830150 | J5PIINTD01505200001 | AN ISO50 K H1 G PIASTRA INTERMEDIA SUPPORTO A MURO COPPIA SPALLE INCLUSA CON FASCETTA DN150/200 | PZ | EUR | 231.8 |  | 0 |  |  | 9197077243
IKHD58830180 | J5PIINTD01805200001 | AN ISO50 K H1 G Piastra intermedia supporto a muro coppia spalle inclusa con fascetta DN180/230 | PZ | EUR | 278.16 |  | 0 |  |  | 9197077244
IKHD58830200 | J5PIINTD02005200001 | AN ISO50 K H1 G Piastra intermedia supporto a muro coppia spalle inclusa con fascetta DN200/250 | PZ | EUR | 317.7 |  | 0 |  |  | 9197077245
IKHD58830250 | J5PIINTD02505200001 | AN ISO50 K H1 G Piastra intermedia supporto a muro coppia spalle inclusa con fascetta DN250/300 | PZ | EUR | 385.87 |  | 0 |  |  | 9197076571
IKHD58830300 | J5PIINTD03005200001 | AN ISO50 K H1 G Piastra intermedia supporto a muro coppia spalle inclusa con fascetta DN300/350 | PZ | EUR | 500.4 |  | 0 |  |  | 9197077246
IKHD58830350 | J5PIINTD03505200001 | AN ISO50 K H1 G Piastra intermedia supporto a muro coppia spalle inclusa con fascetta DN350/400 | PZ | EUR | 620.4 |  | 0 |  |  | 9197077247
IKHD58830400 | J5PIINTD04005200001 | AN ISO50 K H1 G Piastra intermedia supporto a muro coppia spalle inclusa con fascetta DN400/450 | PZ | EUR | 767.66 |  | 0 |  |  | 9197077248
IKHD58830450 | J5PIINTD04505200001 | AN ISO50 K H1 G Piastra intermedia supporto a muro coppia spalle inclusa con fascetta DN450/500 | PZ | EUR | 849.46 |  | 0 |  |  | 9197077249
IKHD58830500 | J5PIINTD05005200001 | AN ISO50 K H1 G Piastra intermedia supporto a muro coppia spalle inclusa con fascetta DN500/550 | PZ | EUR | 928.55 |  | 0 |  |  | 9197077250
IKHD58830550 | J5PIINTD05505200001 | AN ISO50 K H1 G Piastra intermedia supporto a muro coppia spalle inclusa con fascetta DN550/600 | PZ | EUR | 1079.9 |  | 0 |  |  | 9197077251
IKHD58830600 | J5PIINTD06005200001 | AN ISO50 K H1 G Piastra intermedia supporto a muro coppia spalle inclusa con fascetta DN600/650 | PZ | EUR | 1213.53 |  | 0 |  |  | 9197077340
IKHD58830650 | J5PIINTD06505200001 | AN ISO50 K H1 G Piastra intermedia supporto a muro coppia spalle inclusa con fascetta DN650/700 | PZ | EUR | 1359.42 |  | 0 |  |  | 9197079119
IKHD58830700 | FG1080PLADN700 | AN ISO50 K H1 G Piastra intermedia supporto a muro coppia spalle inclusa con fascetta DN700/750 | PCS | EUR | 1426.22 |  | 0
IKHD58830750 | FG1080PLAV1DN750 | AN ISO50 K H1 G Piastra intermedia supporto a muro coppia spalle inclusa con fascetta DN750/800 | PCS | EUR | 1498.5 |  | 0
IKHD58830800 | FG1080PLADN800 | AN ISO50 K H1 G Piastra intermedia supporto a muro coppia spalle inclusa con fascetta DN800/850 | PCS | EUR | 1666.2 |  | 0
IKHM03000100 | JMVAFDSD01002010250 | MONO 6K FASCETTA SICUREZZA DN100 AISI 304 BA | PZ | EUR | 20.44 |  | 0 |  |  | 59552
IKHM03000130 | AJVAFDSD00802000001 | DN 130 FASCETTA DI BLOCCAGGIO DOPPIA PARETE PER CONICO AISI 304 BA | PZ | EUR | 21.81 |  | 0 |  |  | 9197099789
IKHM03000150 | JMVAFDSD01502010255 | MONO 6K FASCETTA SICUREZZA DN150 AISI 304 BA | PZ | EUR | 22.9 |  | 0 |  |  | 59557
IKHM03000200 | AJVAFDSD01502000004 | DOPPIA PARETE FASCETTA DI CHIUSURA DN150/200 AISI 304 BA SP.0,4 mm | PZ | EUR | 27.27 |  | 0 |  |  | 9197093535
IKHM03000230 | AJVAFDSD01802000004 | DOPPIA PARETE FASCETTA DI CHIUSURA DN180/230 AISI 304 BA SP.0,4 mm | PZ | EUR | 30 |  | 0 |  |  | 9197093531
IKHM03000250 | AJVAFDSD02002000004 | DOPPIA PARETE FASCETTA DI CHIUSURA DN200/250 AISI 304 BA SP.0,4 mm | PZ | EUR | 38.17 |  | 0 |  |  | 9197093539
IKHM03000300 | AJVAFDSD02502000004 | DOPPIA PARETE FASCETTA DI CHIUSURA DN250/300 AISI 304 BA SP.0,5 mm | PZ | EUR | 46.35 |  | 0 |  |  | 9197093543
IKHM03000400 | AJVAFDSD03502000004 | DOPPIA PARETE FASCETTA DI CHIUSURA DN350/400 AISI 304 BA SP.0,5 mm | PZ | EUR | 53.17 |  | 0 |  |  | 9197093551
IKHM03000650 | AJVAFDSD06502000004 | DOPPIA PARETE FASCETTA DI CHIUSURA DN650 AISI 304 BA SP.0,6 mm | PZ | EUR | 115.7 |  | 0 |  |  | 9197093575
IKHM03000750 | AJVAFDSD07502000004 | DOPPIA PARETE FASCETTA DI CHIUSURA DN750 AISI 304 BA SP.0,6 mm | PZ | EUR | 162.46 |  | 0 |  |  | 9197093579
IKHM03000800 | J5VAFDSD08002000004 | DOPPIA PARETE FASCETTA DI CHIUSURA ISO50K DN800 AISI 305 BA SP.0,6 mm | PZ | EUR | 178.81 |  | 0 |  |  | 9197093514
IKHML0010080 | JMTUM01D00805010722 | ELEMENTO MONO 4K H.1000 DN80 AISI 316L BA SP.0,4 mm | PZ | EUR | 36.17 |  | 0 |  |  | 81145
IKHML0010100 | JMTUM01D01005010723 | ELEMENTO MONO 4K H.1000 DN100 AISI 316L BA SP.0,4 mm | PZ | EUR | 43.91 |  | 0 |  |  | 81146
IKHML0010130 | JMTUM01D01305010762 | ELEMENTO MONO 4K H 1000 DN130 AISI 316L BA SP.0,4 mm | PZ | EUR | 56.47 |  | 0 |  |  | 81185
IKHML0010150 | JMTUM01D01505010764 | ELEMENTO MONO 4K H 1000 DN150 AISI 316L BA SP.0,4 mm | PZ | EUR | 62 |  | 0 |  |  | 81187
IKHML0010180 | JMTUM01D01805010766 | ELEMENTO MONO 6K H 1000 DN180 AISI 316L BA SP.0,4 mm | PZ | EUR | 74.18 |  | 0 |  |  | 81189
IKHML0010200 | JMTUM01D02005010767 | ELEMENTO MONO 4K H 1000 DN200 AISI 316L BA SP.0,4 mm | PZ | EUR | 85.26 |  | 0 |  |  | 81190
IKHML0010250 | JMTUM01D02505010772 | ELEMENTO MONO H 1000 DN250 AISI 316L BA SP.0,5 mm CONICO | PZ | EUR | 110.72 |  | 0 |  |  | 9197099812
IKHML0010300 | JMTUM01D03005010777 | ELEMENTO MONO 6K H 1000 DN300 AISI 316L BA SP.0,5 mm | PZ | EUR | 130.65 |  | 0 |  |  | 81564
IKHML0010350 | JMTUM01D03505010778 | ELEMENTO MONO 6K H 1000 DN350 AISI 316L BA SP.0,5 mm | PZ | EUR | 173.84 |  | 0 |  |  | 81565
IKHML0010400 | JMTUM01D04005010779 | ELEMENTO MONO 6K H 1000 DN400 AISI 316L BA SP.0,5 mm | PZ | EUR | 195.98 |  | 0 |  |  | 81566
IKHML0010450 | JMTUM01D04505010780 | ELEMENTO MONO 6K H 1000 DN450 AISI 316L BA SP.0,5 mm | PZ | EUR | 238.05 |  | 0 |  |  | 81567
IKHML0010500 | JMTUM01D05005010781 | ELEMENTO MONO 6K H 1000 DN500 AISI 316L BA SP.0,5 mm | PZ | EUR | 282.34 |  | 0 |  |  | 81568
IKHML0010550 | JMTUM01D05505010782 | ELEMENTO MONO 6K H 1000 DN550 AISI 316L BA SP.0,5 mm | PZ | EUR | 325.52 |  | 0 |  |  | 81569
IKHML0010600 | JMTUM01D06005010047 | ELEMENTO MONO 6K H.1000 mm. DN600 AISI 316Ti BA SP.0,6 mm | PZ | EUR | 354.31 |  | 0 |  |  | 59493
IKHML0010650 | JMTUM01D06505000001 | ELEMENTO MONO H 1000 DN650 AISI 316L BA SP.0,6 mm | PZ | EUR | 376.45 |  | 0 |  |  | 9197091972
IKHML0010700 | JMTUM01D07005000004 | ELEMENTO MONO H 1000 DN 700 AISI 316L BA SP.0,6 mm | PZ | EUR | 467.24 |  | 0 |  |  | 9197091973
IKHML0010750 | JMTUM01D07505000002 | ELEMENTO MONO 4K H 1000 DN750 AISI 316L BA SP.0,4 mm | PZ | EUR | 488.28 |  | 0 |  |  | 9197105352
IKHML0020080 | JMTU050D00805010726 | ELEMENTO MONO 4K H 500 DN80 AISI 316L BA SP.0,4 mm | PZ | EUR | 25.82 |  | 0 |  |  | 81149
IKHML0020100 | JMTU050D01005010727 | ELEMENTO MONO 4K H 500 DN100 AISI 316L BA SP.0,4 mm | PZ | EUR | 27.12 |  | 0 |  |  | 81150
IKHML0020130 | JMTU050D01305010746 | ELEMENTO MONO 4K H 500 DN130 AISI 316L BA SP.0,4 mm | PZ | EUR | 32.28 |  | 0 |  |  | 81169
IKHML0020150 | JMTU050D01505010748 | ELEMENTO MONO 4K H 500 DN150 AISI 316L BA SP.0,4 mm | PZ | EUR | 34.88 |  | 0 |  |  | 81171
IKHML0020180 | JMTU050D01805010750 | ELEMENTO MONO 6K H 500 DN180 AISI 316L BA SP.0,4 mm | PZ | EUR | 40.03 |  | 0 |  |  | 81173
IKHML0020200 | JMTU050D02005010751 | ELEMENTO MONO 4K H 500 DN200 AISI 316L BA SP.0,4 mm | PZ | EUR | 49.07 |  | 0 |  |  | 81174
IKHML0020250 | JMTU050D02505010752 | ELEMENTO MONO 4K H 500 DN250 AISI 316L BA SP.0,4 mm | PZ | EUR | 62 |  | 0 |  |  | 81175
IKHML0020300 | JMTU050D03005010783 | ELEMENTO MONO 6K H 500 DN300 AISI 316L BA SP.0,5 mm | PZ | EUR | 73.08 |  | 0 |  |  | 81572
IKHML0020350 | JMTU050D03505010784 | ELEMENTO MONO 6K H 500 DN350 AISI 316L BA SP.0,5 mm | PZ | EUR | 93.01 |  | 0 |  |  | 81573
IKHML0020400 | JMTU050D04005010785 | ELEMENTO MONO 6K H 500 DN400 AISI 316L BA SP.0,5 mm | PZ | EUR | 100.76 |  | 0 |  |  | 81574
IKHML0020450 | JMTU050D04505010786 | ELEMENTO MONO 6K H 500 DN450 AISI 316L BA SP.0,5 mm | PZ | EUR | 138.41 |  | 0 |  |  | 81575
IKHML0020500 | JMTU050D05005010787 | ELEMENTO MONO 6K H 500 DN500 AISI 316L BA SP.0,5 mm | PZ | EUR | 181.57 |  | 0 |  |  | 81576
IKHML0020550 | JMTU050D05505010788 | ELEMENTO MONO 6K H 500 DN550 AISI 316L BA SP.0,5 mm | PZ | EUR | 208.15 |  | 0 |  |  | 81577
IKHML0020600 | JMTU050D06005010030 | ELEMENTO MONO 6K H.500 mm. DN600 AISI 316Ti BA SP.0,6 mm | PZ | EUR | 221.44 |  | 0 |  |  | 59475
IKHML0020650 | JMTU050D06505000001 | ELEMENTO MONO H 500 DN650 AISI 316L BA SP.0,6 mm | PZ | EUR | 234.72 |  | 0 |  |  | 9197091974
IKHML0020700 | JMTU050D07005000004 | ELEMENTO MONO H 500 DN 700 AISI 316L BA SP.0,6 mm | PZ | EUR | 291.19 |  | 0 |  |  | 9197091975
IKHML0020750 | JMTU050D07505000002 | ELEMENTO MONO 4K H 500 DN750 AISI 316L BA SP.0,4 mm | PZ | EUR | 302.27 |  | 0 |  |  | 9197105353
IKHML0030080 | JMTU025D00805010724 | ELEMENTO MONO 4K 0.25 m DN80 AISI 316L BA SP.0,4 mm | PZ | EUR | 19.38 |  | 0 |  |  | 81147
IKHML0030100 | JMTU025D01005010725 | ELEMENTO MONO 4K 0.25 m DN100 AISI 316L BA SP.0,4 mm | PZ | EUR | 20.66 |  | 0 |  |  | 81148
IKHML0030130 | JMTU025D01305010730 | ELEMENTO MONO 4K 0.25 m DN130 AISI 316L BA SP.0,4 mm | PZ | EUR | 22.73 |  | 0 |  |  | 81153
IKHML0030150 | JMTU025D01505010732 | ELEMENTO MONO 4K 0.25 m DN150 AISI 316L BA SP.0,4 mm | PZ | EUR | 25 |  | 0 |  |  | 81155
IKHML0030180 | JMTU025D01805010734 | ELEMENTO MONO 6K 0.25 m DN180 AISI 316L BA SP.0,4 mm | PZ | EUR | 27.5 |  | 0 |  |  | 81157
IKHML0030200 | JMTU025D02005010735 | ELEMENTO MONO 4K 0.25 m DN200 AISI 316L BA SP.0,4 mm | PZ | EUR | 30.25 |  | 0 |  |  | 81158
IKHML0030250 | JMTU025D02505010736 | ELEMENTO MONO 4K 0.25 m DN250 AISI 316L BA SP.0,4 mm | PZ | EUR | 36.17 |  | 0 |  |  | 81159
IKHML0030300 | JMTU025D03005010789 | ELEMENTO MONO 6K 0.25 m DN300 AISI 316L BA SP.0,5 mm | PZ | EUR | 42.62 |  | 0 |  |  | 81579
IKHML0030350 | JMTU025D03505010790 | ELEMENTO MONO 6K 0.25 m DN350 AISI 316L BA SP.0,5 mm | PZ | EUR | 49.07 |  | 0 |  |  | 81580
IKHML0030400 | JMTU025D04005010791 | ELEMENTO MONO 6K 0.25 m DN400 AISI 316L BA SP.0,5 mm | PZ | EUR | 52.96 |  | 0 |  |  | 81581
IKHML0030450 | JMTU025D04505010792 | ELEMENTO MONO 5K 0.25 m DN450 AISI 316L BA SP.0,5 mm | PZ | EUR | 79.73 |  | 0 |  |  | 81582
IKHML0030500 | JMTU025D05005010793 | ELEMENTO MONO 6K 0.25 m DN500 AISI 316L BA SP.0,5 mm | PZ | EUR | 110.72 |  | 0 |  |  | 81583
IKHML0030550 | JMTU025D05505010794 | ELEMENTO MONO 6K 0.25 m DN550 AISI 316L BA SP.0,5 mm | PZ | EUR | 135.08 |  | 0 |  |  | 81584
IKHML0030600 | JMTU025D06005010064 | ELEMENTO MONO 6K H.250 mm. DN600 AISI 316Ti BA SP.0,6 mm | PZ | EUR | 136.18 |  | 0 |  |  | 59458
IKHML0030650 | JMTU025D06505000001 | ELEMENTO MONO 0.25 m DN650 AISI 316L BA SP.0,6 mm | PZ | EUR | 142.83 |  | 0 |  |  | 9197091976
IKHML0030700 | JMTU025D07005000005 | ELEMENTO MONO 0.25 m DN 700 AISI 316L BA SP.0,6 mm | PZ | EUR | 178.26 |  | 0 |  |  | 9197091977
IKHML0030750 | JMTU025D07505000001 | ELEMENTO MONO 4K H 250 DN750 AISI 316L BA SP.0,4 mm | PZ | EUR | 187.12 |  | 0 |  |  | 9197105354
IKHML0090080 | JMELEVAD00805010065 | ELEM. MONO 6K TELESCOPICO DN80 AISI 316Ti BA SP.0,6 mm | PZ | EUR | 60.78 |  | 0 |  |  | 59406
IKHML0090100 | JMELEVAD01005010066 | ELEM. MONO 6K TELESCOPICO DN100 AISI 316Ti BA SP.0,6 mm | PZ | EUR | 68.96 |  | 0 |  |  | 59407
IKHML0090130 | JMELEVAD01305010069 | ELEM. MONO 6K TELESCOPICO DN130 AISI 316Ti BA SP.0,6 mm | PZ | EUR | 74.8 |  | 0 |  |  | 59410
IKHML0090150 | JMELEVAD01505010071 | ELEM. MONO 6K TELESCOPICO DN150 AISI 316Ti BA SP.0,6 mm | PZ | EUR | 93.49 |  | 0 |  |  | 59412
IKHML0090180 | JMELEVAD01805010073 | ELEM. MONO 6K TELESCOPICO DN180 AISI 316Ti BA SP.0,6 mm | PZ | EUR | 113.36 |  | 0 |  |  | 59414
IKHML0090200 | JMELEVAD02005010074 | ELEM. MONO 6K TELESCOPICO DN200 AISI 316Ti BA SP.0,6 mm | PZ | EUR | 129.72 |  | 0 |  |  | 59415
IKHML0090250 | JMELEVAD02505010075 | ELEM. MONO 6K TELESCOPICO DN250 AISI 316Ti BA SP.0,6 mm | PZ | EUR | 163.62 |  | 0 |  |  | 59416
IKHML0090300 | JMELEVAD03005010076 | ELEM. MONO 6K TELESCOPICO DN300 AISI 316Ti BA SP.0,6 mm | PZ | EUR | 191.67 |  | 0 |  |  | 59417
IKHML0090350 | JMELEVAD03505010077 | ELEM. MONO 6K TELESCOPICO DN350 AISI 316Ti BA SP.0,6 mm | PZ | EUR | 210.37 |  | 0 |  |  | 59418
IKHML0090400 | JMELEVAD04005010078 | ELEM. MONO 6K TELESCOPICO DN400 AISI 316Ti BA SP.0,6 mm | PZ | EUR | 232.58 |  | 0 |  |  | 59419
IKHML0090450 | JMELEVAD04505010079 | ELEM. MONO 6K TELESCOPICO DN450 AISI 316Ti BA SP.0,6 mm | PZ | EUR | 279.32 |  | 0 |  |  | 59420
IKHML0090500 | JMELEVAD05005010080 | ELEM. MONO 6K TELESCOPICO DN500 AISI 316Ti BA SP.0,6 mm | PZ | EUR | 307.37 |  | 0 |  |  | 59421
IKHML0090550 | JMELEVAD05505010081 | ELEM. MONO 6K TELESCOPICO DN550 AISI 316Ti BA SP.0,6 mm | PZ | EUR | 334.25 |  | 0 |  |  | 59422
IKHML0090600 | JMELEVAD06005010082 | ELEM. MONO 6K TELESCOPICO DN600 AISI 316Ti BA SP.0,6 mm | PZ | EUR | 363.47 |  | 0 |  |  | 59423
IKHML0090750 | JMELEVAD07505000001 | ELEMENTO MONO 4K TELESCOPICO DN750 AISI 316L BA SP.0,4 mm | PZ | EUR | 501.37 |  | 0 |  |  | 9197105355
IKHML0100200 | JMELEVAD02005010075 | ELEM. MONO 4K TELESCOPICO MEDIO L.420-650 DN200 AISI 316L BA SP.0,4 mm | PZ | EUR | 143.76 |  | 0 |  |  | 9197075040
IKHML0110180 | JMELEVAD01805010076 | ELEM. MONO 4K TELESCOPICO LUNGO L.520-840 DN180 AISI 316L BA SP.0,4 mm | PZ | EUR | 136.74 |  | 0 |  |  | 9197105959
IKHML0950080 | JMELPIFD00805010450 | ELEM. MONO 4K PRELIEVO FUMI DN80 AISI 316L BA SP.0,4 mm 1/2" FIL | PZ | EUR | 35.45 |  | 0 |  |  | 9197075542
IKHML0950100 | JMELPIFD01005010451 | ELEM. MONO 4K PRELIEVO FUMI DN100 AISI 316L BA SP.0,4 mm 1/2" FIL | PZ | EUR | 39.54 |  | 0 |  |  | 9197075543
IKHML0950130 | JMELPIFD01305010453 | ELEM. MONO 4K PRELIEVO FUMI DN130 AISI 316L BA SP.0,4 mm 1/2" FIL | PZ | EUR | 42.26 |  | 0 |  |  | 9197075545
IKHML0950150 | JMELPIFD01505010455 | ELEM. MONO 4K PRELIEVO FUMI DN150 AISI 316L BA SP.0,4 mm 1/2" FIL | PZ | EUR | 53.17 |  | 0 |  |  | 9197075546
IKHML0950180 | JMELPIFD01805010457 | ELEM. MONO 4K PRELIEVO FUMI DN180 AISI 316L BA SP.0,4 mm 1/2" FIL | PZ | EUR | 64.28 |  | 0 |  |  | 9197075547
IKHML0950200 | JMELPIFD02005010458 | ELEM. MONO 4K PRELIEVO FUMI DN200 AISI 316L BA SP.0,4 mm 1/2" FIL | PZ | EUR | 73.63 |  | 0 |  |  | 9197075548
IKHML0950250 | JMELPIFD02505010459 | ELEM. MONO 4K PRELIEVO FUMI DN250 AISI 316L BA SP.0,4 mm 1/2" FIL | PZ | EUR | 92.33 |  | 0 |  |  | 9197075549
IKHML0950300 | JMELPIFD03005010460 | ELEM. MONO 6K PRELIEVO FUMI DN300 AISI 316L BA SP.0,5 mm 1/2" FIL | PZ | EUR | 106.35 |  | 0 |  |  | 9197075550
IKHML1150080 | JMCUG90D00805010834 | CURVA MONO 4K 90Â° DN80 AISI 316L BA SP.0,4 mm | PZ | EUR | 32.71 |  | 0 |  |  | 81868
IKHML1150100 | JMCUG90D01005010835 | CURVA MONO 4K 90Â° DN100 AISI 316L BA SP.0,4 mm | PZ | EUR | 35.45 |  | 0 |  |  | 81869
IKHML1150130 | JMCUG90D01305010836 | CURVA MONO 4K 90Â° DN130 AISI 316L BA SP.0,4 mm | PZ | EUR | 39.54 |  | 0 |  |  | 81870
IKHML1150150 | JMCUG90D01505010837 | CURVA MONO 4K 90Â° DN150 AISI 316L BA SP.0,4 mm | PZ | EUR | 47.72 |  | 0 |  |  | 81871
IKHML1150180 | JMCUG90D01805010838 | CURVA MONO 4K 90Â° DN180 AISI 316L BA SP.0,4 mm | PZ | EUR | 59.61 |  | 0 |  |  | 81872
IKHML1150200 | JMCUG90D02005010839 | CURVA MONO 4K 90Â° DN200 AISI 316L BA SP.0,4 mm | PZ | EUR | 71.29 |  | 0 |  |  | 81873
IKHML1150250 | JMCUG90D02505010840 | CURVA MONO 4K 90Â° DN250 AISI 316L BA SP.0,4 mm | PZ | EUR | 92.33 |  | 0 |  |  | 81874
IKHML1150300 | JMCUG90D03005010841 | CURVA MONO 6K 90Â° DN300 AISI 316L BA SP.0,5 mm | PZ | EUR | 114.53 |  | 0 |  |  | 81875
IKHML1150350 | JMCUG90D03505010842 | CURVA MONO 6K 90Â° DN350 AISI 316L BA SP.0,5 mm | PZ | EUR | 151.93 |  | 0 |  |  | 81876
IKHML1160180 | JMCUG87D01805011006 | CURVA MONO 4K 90Â° DN180 AISI 316L BA SP.0,4 mm | PZ | EUR | 59.61 |  | 0 |  |  | 9197105960
IKHML1170080 | JMCUG45D00805010847 | CURVA MONO 4K 45Â° DN80 AISI 316L BA SP.0,4 mm | PZ | EUR | 20.44 |  | 0 |  |  | 81881
IKHML1170100 | JMCUG45D01005010848 | CURVA MONO 4K 45Â° DN100 AISI 316L BA SP.0,4 mm | PZ | EUR | 21.81 |  | 0 |  |  | 81882
IKHML1170130 | JMCUG45D01305010849 | CURVA MONO 4K 45Â° DN130 AISI 316L BA SP.0,4 mm | PZ | EUR | 27.27 |  | 0 |  |  | 81883
IKHML1170150 | JMCUG45D01505010850 | CURVA MONO 4K 45Â° DN150 AISI 316L BA SP.0,4 mm | PZ | EUR | 34.09 |  | 0 |  |  | 81884
IKHML1170180 | JMCUG45D01805010851 | CURVA MONO 6K 45Â° DN180 AISI 316L BA SP.0,4 mm | PZ | EUR | 42.26 |  | 0 |  |  | 81885
IKHML1170200 | JMCUG45D02005010852 | CURVA MONO 4K 45Â° DN200 AISI 316L BA SP.0,4 mm | PZ | EUR | 50.44 |  | 0 |  |  | 81886
IKHML1170250 | JMCUG45D02505010853 | CURVA MONO 4K 45Â° DN250 AISI 316L BA SP.0,4 mm | PZ | EUR | 60.78 |  | 0 |  |  | 81887
IKHML1170300 | JMCUG45D03005010854 | CURVA MONO 6K 45Â° DN300 AISI 316L BA SP.0,5 mm | PZ | EUR | 85.32 |  | 0 |  |  | 81888
IKHML1170350 | JMCUG45D03505010855 | CURVA MONO 6K 45Â° DN350 AISI 316L BA SP.0,5 mm | PZ | EUR | 114.53 |  | 0 |  |  | 81889
IKHML1170400 | JMCUG45D04005010856 | CURVA MONO 6K 45Â° DN400 AISI 316L BA SP.0,5 mm | PZ | EUR | 137.9 |  | 0 |  |  | 81890
IKHML1170450 | JMCUG45D04505010857 | CURVA MONO 6K 45Â° DN450 AISI 316L BA SP.0,5 mm | PZ | EUR | 199.84 |  | 0 |  |  | 81891
IKHML1170500 | JMCUG45D05005010858 | CURVA MONO 6K 45Â° DN500 AISI 316L BA SP.0,5 mm | PZ | EUR | 230.24 |  | 0 |  |  | 81892
IKHML1170550 | JMCUG45D05505010134 | CURVA MONO 6K 45Â° DN550 AISI 316Ti BA SP.0,6 mm | PZ | EUR | 267.64 |  | 0 |  |  | 59386
IKHML1170600 | JMCUG45D06005010135 | CURVA MONO 6K 45Â° DN600 AISI 316Ti BA SP.0,6 mm | PZ | EUR | 292.18 |  | 0 |  |  | 59387
IKHML1170750 | JMCUG45D07505000001 | CURVA MONO 6K 45Â° DN750 AISI 316L BA SP.0,5 mm | PZ | EUR | 399.71 |  | 0 |  |  | 9197105360
IKHML1180080 | JMCUG15D00805010515 | CURVA MONO 4K 15Â° DN80 AISI 316L BA SP.0,4 mm | PZ | EUR | 20.44 |  | 0 |  |  | 9197075047
IKHML1180100 | JMCUG15D01005010516 | CURVA MONO 4K 15Â° DN100 AISI 316L BA SP.0,4 mm | PZ | EUR | 21.81 |  | 0 |  |  | 9197075055
IKHML1180130 | JMCUG15D01305010519 | CURVA MONO 4K 15Â° DN130 AISI 316L BA SP.0,4 mm | PZ | EUR | 27.27 |  | 0 |  |  | 9197075049
IKHML1180150 | JMCUG15D01505010521 | CURVA MONO 4K 15Â° DN150 AISI 316L BA SP.0,4 mm | PZ | EUR | 34.09 |  | 0 |  |  | 9197075050
IKHML1180180 | JMCUG15D01805010523 | CURVA MONO 4K 15Â° DN180 AISI 316L BA SP.0,4 mm | PZ | EUR | 42.26 |  | 0 |  |  | 9197075051
IKHML1180200 | JMCUG15D02005010524 | CURVA MONO 4K 15Â° DN200 AISI 316L BA SP.0,4 mm | PZ | EUR | 50.44 |  | 0 |  |  | 9197075052
IKHML1180250 | JMCUG15D02505010525 | CURVA MONO 4K 15Â° DN250 AISI 316L BA SP.0,4 mm | PZ | EUR | 60.78 |  | 0 |  |  | 9197075053
IKHML1180300 | JMCUG15D03005010526 | CURVA MONO 6K 15Â° DN300 AISI 316L BA SP.0,5 mm | PZ | EUR | 85.32 |  | 0 |  |  | 9197075054
IKHML1180550 | JMCUG15D05505010530 | CURVA MONO 6K 15Â° DN550 AISI 316Ti BA SP.0,6 mm | PZ | EUR | 267.64 |  | 0 |  |  | 60212
IKHML1180600 | JMCUG15D06005010531 | CURVA MONO 6K 15Â° DN600 AISI 316Ti BA SP.0,6 mm | PZ | EUR | 292.18 |  | 0 |  |  | 60213
IKHML1190080 | JMCUG30D00805010860 | CURVA MONO 4K 30Â° DN80 AISI 316L BA SP.0,4 mm | PZ | EUR | 20.44 |  | 0 |  |  | 81895
IKHML1190100 | JMCUG30D01005010861 | CURVA MONO 4K 30Â° DN100 AISI 316L BA SP.0,4 mm | PZ | EUR | 21.81 |  | 0 |  |  | 81896
IKHML1190130 | JMCUG30D01305010862 | CURVA MONO 4K 30Â° DN130 AISI 316L BA SP.0,4 mm | PZ | EUR | 27.27 |  | 0 |  |  | 81897
IKHML1190150 | JMCUG30D01505010863 | CURVA MONO 4K 30Â° DN150 AISI 316L BA SP.0,4 mm | PZ | EUR | 34.09 |  | 0 |  |  | 81898
IKHML1190180 | JMCUG30D01805010864 | CURVA MONO 6K 30Â° DN180 AISI 316L BA SP.0,4 mm | PZ | EUR | 42.26 |  | 0 |  |  | 81899
IKHML1190200 | JMCUG30D02005010865 | CURVA MONO 4K 30Â° DN200 AISI 316L BA SP.0,4 mm | PZ | EUR | 50.44 |  | 0 |  |  | 81900
IKHML1190250 | JMCUG30D02505010866 | CURVA MONO 4K 30Â° DN250 AISI 316L BA SP.0,4 mm | PZ | EUR | 60.78 |  | 0 |  |  | 81901
IKHML1190300 | JMCUG30D03005010867 | CURVA MONO 6K 30Â° DN300 AISI 316L BA SP.0,5 mm | PZ | EUR | 85.32 |  | 0 |  |  | 81902
IKHML1190350 | JMCUG30D03505010868 | CURVA MONO 6K 30Â° DN350 AISI 316L BA SP.0,5 mm | PZ | EUR | 114.53 |  | 0 |  |  | 81903
IKHML1190400 | JMCUG30D04005010869 | CURVA MONO 6K 30Â° DN400 AISI 316L BA SP.0,5 mm | PZ | EUR | 137.9 |  | 0 |  |  | 81904
IKHML1190450 | JMCUG30D04505010870 | CURVA MONO 6K 30Â° DN450 AISI 316L BA SP.0,5 mm | PZ | EUR | 199.84 |  | 0 |  |  | 81905
IKHML1190500 | JMCUG30D05005010871 | CURVA MONO 6K 30Â° DN500 AISI 316L BA SP.0,5 mm | PZ | EUR | 230.24 |  | 0 |  |  | 81906
IKHML1190550 | JMCUG30D05505010872 | CURVA MONO 6K 30Â° DN550 AISI 316L BA SP.0,5 mm | PZ | EUR | 267.64 |  | 0 |  |  | 81907
IKHML1190600 | JMCUG30D06005010118 | CURVA MONO 6K 30Â° DN600 AISI 316Ti BA SP.0,6 mm | PZ | EUR | 292.18 |  | 0 |  |  | 59369
IKHML2200080 | JMTEG90D00805010808 | RACC."T" MONO 6K 90Â° DN80 AISI 316L BA SP.0,4 mm | PZ | EUR | 59.61 |  | 0 |  |  | 81809
IKHML2200100 | JMTEG90D01005010809 | RACC."T" MONO 6K 90Â° DN100 AISI 316L BA SP.0,4 mm | PZ | EUR | 67.78 |  | 0 |  |  | 81810
IKHML2200130 | JMTEG90D01305010810 | RACC."T" MONO 6K 90Â° DN130 AISI 316L BA SP.0,4 mm | PZ | EUR | 85.32 |  | 0 |  |  | 81811
IKHML2200150 | JMTEG90D01505010811 | RACC."T" MONO 6K 90Â° DN150 AISI 316L BA SP.0,4 mm | PZ | EUR | 101.68 |  | 0 |  |  | 81812
IKHML2200180 | JMTEG90D01805010812 | RACC."T" MONO 6K 90Â° DN180 AISI 316L BA SP.0,4 mm | PZ | EUR | 105.19 |  | 0 |  |  | 81813
IKHML2200200 | JMTEG90D02005010813 | RACC."T" MONO 4K 90Â° DN200 AISI 316L BA SP.0,4 mm | PZ | EUR | 134.4 |  | 0 |  |  | 81814
IKHML2200250 | JMTEG90D02505010814 | RACC."T" MONO 6K 90Â° DN250 AISI 316L BA SP.0,4 mm | PZ | EUR | 161.28 |  | 0 |  |  | 81815
IKHML2200350 | JMTEG90D03505010816 | RACC."T" MONO 6K 90Â° DN350 AISI 316L BA SP.0,5 mm | PZ | EUR | 219.72 |  | 0 |  |  | 81850
IKHML2200400 | JMTEG90D04005010817 | RACC."T" MONO 6K 90Â° DN400 AISI 316L BA SP.0,5 mm | PZ | EUR | 252.45 |  | 0 |  |  | 81851
IKHML2200450 | JMTEG90D04505010818 | RACC."T" MONO 6K 90Â° DN450 AISI 316L BA SP.0,5 mm | PZ | EUR | 392.69 |  | 0 |  |  | 81852
IKHML2200500 | JMTEG90D05005010819 | RACC."T" MONO 6K 90Â° DN500 AISI 316L BA SP.0,5 mm | PZ | EUR | 474.5 |  | 0 |  |  | 81853
IKHML2200550 | JMTEG90D05505010820 | RACC."T" MONO 6K 90Â° DN550 AISI 316L BA SP.0,5 mm | PZ | EUR | 597.21 |  | 0 |  |  | 81854
IKHML2210080 | JMTEG45D00805010821 | RACC."T" MONO 4K 45Â° DN80 AISI 316L BA SP.0,4 mm | PZ | EUR | 68.96 |  | 0 |  |  | 81855
IKHML2210100 | JMTEG45D01005010822 | RACC."T" MONO 4K 45Â° DN100 AISI 316L BA SP.0,4 mm | PZ | EUR | 74.8 |  | 0 |  |  | 81856
IKHML2210130 | JMTEG45D01305010823 | RACC."T" MONO 4K 45Â° DN130 AISI 316L BA SP.0,4 mm | PZ | EUR | 86.48 |  | 0 |  |  | 81857
IKHML2210150 | JMTEG45D01505010824 | RACC."T" MONO 4K 45Â° DN150 AISI 316L BA SP.0,4 mm | PZ | EUR | 105.19 |  | 0 |  |  | 81858
IKHML2210180 | JMTEG45D01805010825 | RACC."T" MONO 4K 45Â° DN180 AISI 316L BA SP.0,4 mm | PZ | EUR | 127.39 |  | 0 |  |  | 81859
IKHML2210200 | JMTEG45D02005010826 | RACC."T" MONO 4K 45Â° DN200 AISI 316L BA SP.0,4 mm | PZ | EUR | 148.42 |  | 0 |  |  | 81860
IKHML2210250 | JMTEG45D02505010827 | RACC."T" MONO 4K 45Â° DN250 AISI 316L BA SP.0,4 mm | PZ | EUR | 184.67 |  | 0 |  |  | 81861
IKHML2210300 | JMTEG45D03005010828 | RACC."T" MONO 6K 45Â° DN300 AISI 316L BA SP.0,5 mm | PZ | EUR | 225.56 |  | 0 |  |  | 81862
IKHML2210350 | JMTEG45D03505010829 | RACC."T" MONO 6K 45Â° DN350 AISI 316L BA SP.0,5 mm | PZ | EUR | 250.11 |  | 0 |  |  | 81863
IKHML2210400 | JMTEG45D04005010830 | RACC."T" MONO 6K 45Â° DN400 AISI 316L BA SP.0,5 mm | PZ | EUR | 274.65 |  | 0 |  |  | 81864
IKHML2210450 | JMTEG45D04505010831 | RACC."T" MONO 6K 45Â° DN450 AISI 316L BA SP.0,5 mm | PZ | EUR | 419.57 |  | 0 |  |  | 81865
IKHML2210500 | JMTEG45D05005010832 | RACC."T" MONO 6K 45Â° DN500 AISI 316L BA SP.0,5 mm | PZ | EUR | 489.7 |  | 0 |  |  | 81866
IKHML2210550 | JMTEG45D05505010173 | RACC."T" MONO 6K 45Â° DN550 AISI 316Ti BA SP.0,6 mm | PZ | EUR | 611.25 |  | 0 |  |  | 59511
IKHML2210600 | JMTEG45D06005010174 | RACC."T" MONO 6K 45Â° DN600 AISI 316Ti BA SP.0,6 mm | PZ | EUR | 1322.99 |  | 0 |  |  | 59512
IKHML2210750 | JMTEG45D07505000001 | RACC."T" MONO 6K 45Â° DN750 AISI 316L BA SP.0,6 mm | PZ | EUR | 1820.86 |  | 0 |  |  | 9197105357
IKHML2300200 | JMTEG87D02005010989 | RACC."T" MONO 4K 87Â° DN200 AISI 316L BA SP.0,4 mm | PZ | EUR | 134.4 |  | 0 |  |  | 9197105621
IKHML3250080 | JMVATPCD00805010899 | MONO 6K TAPPO CIECO CON MANIGLIA DN80 AISI 316L BA SP.0,4 mm | PZ | EUR | 28.64 |  | 0 |  |  | 81935
IKHML3250100 | JMVATPCD01005010900 | MONO 6K TAPPO CIECO CON MANIGLIA DN100 AISI 316L BA SP.0,4 mm | PZ | EUR | 29.99 |  | 0 |  |  | 81936
IKHML3250130 | JMVATPCD01305010901 | MONO 6K TAPPO CIECO CON MANIGLIA DN130 AISI 316L BA SP.0,4 mm | PZ | EUR | 35.45 |  | 0 |  |  | 81937
IKHML3250150 | JMVATPCD01505010902 | MONO 6K TAPPO CIECO CON MANIGLIA DN150 AISI 316L BA SP.0,4 mm | PZ | EUR | 38.17 |  | 0 |  |  | 81938
IKHML3250180 | JMVATPCD01805010903 | MONO 6K TAPPO CIECO CON MANIGLIA DN180 AISI 316L BA SP.0,4 mm | PZ | EUR | 46.35 |  | 0 |  |  | 81939
IKHML3250200 | JMVATPCD02005010904 | MONO 6K TAPPO CIECO CON MANIGLIA DN200 AISI 316L BA SP.0,4 mm | PZ | EUR | 50.44 |  | 0 |  |  | 81940
IKHML3250250 | JMVATPCD02505010905 | MONO 6K TAPPO CIECO CON MANIGLIA DN250 AISI 316L BA SP.0,4 mm | PZ | EUR | 60.78 |  | 0 |  |  | 81941
IKHML3250300 | JMVATPCD03005010906 | MONO 6K TAPPO CIECO CON MANIGLIA DN300 AISI 316L BA SP.0,5 mm | PZ | EUR | 72.46 |  | 0 |  |  | 81942
IKHML3250350 | JMVATPCD03505010907 | MONO 6K TAPPO CIECO CON MANIGLIA DN350 AISI 316L BA SP.0,5 mm | PZ | EUR | 88.82 |  | 0 |  |  | 81943
IKHML3250400 | JMVATPCD04005010908 | MONO 6K TAPPO CIECO CON MANIGLIA DN400 AISI 316L BA SP.0,5 mm | PZ | EUR | 114.53 |  | 0 |  |  | 81944
IKHML3250450 | JMVATPCD04505010909 | MONO 6K TAPPO CIECO CON MANIGLIA DN450 AISI 316L BA SP.0,5 mm | PZ | EUR | 153.1 |  | 0 |  |  | 81945
IKHML3250500 | JMVATPCD05005010910 | MONO 6K TAPPO CIECO CON MANIGLIA DN500 AISI 316L BA SP.0,5 mm | PZ | EUR | 165.96 |  | 0 |  |  | 81946
IKHML3290080 | JMVASCCD00805010931 | MONO 4K SCARICO CONDENSA DN80 AISI 316L BA SP.0,4 mm | PZ | EUR | 38.17 |  | 0 |  |  | 81970
IKHML3290100 | JMVASCCD01005010932 | MONO 4K SCARICO CONDENSA DN100 AISI 316L BA SP.0,4 mm | PZ | EUR | 39.54 |  | 0 |  |  | 81971
IKHML3290130 | JMVASCCD01305010933 | MONO 4K SCARICO CONDENSA DN130 AISI 316L BA SP.0,4 mm | PZ | EUR | 43.62 |  | 0 |  |  | 81972
IKHML3290150 | JMVASCCD01505010934 | MONO 4K SCARICO CONDENSA DN150 AISI 316L BA SP.0,4 mm | PZ | EUR | 46.35 |  | 0 |  |  | 81973
IKHML3290180 | JMVASCCD01805010935 | MONO 6K SCARICO CONDENSA DN180 AISI 316L BA SP.0,4 mm | PZ | EUR | 48.68 |  | 0 |  |  | 81974
IKHML3290200 | JMVASCCD02005010936 | MONO 4K SCARICO CONDENSA DN200 AISI 316L BA SP.0,4 mm | PZ | EUR | 51.8 |  | 0 |  |  | 81975
IKHML3290250 | JMVASCCD02505010937 | MONO 4K SCARICO CONDENSA DN250 AISI 316L BA SP.0,4 mm | PZ | EUR | 71.29 |  | 0 |  |  | 81976
IKHML3290300 | JMVASCCD03005010925 | MONO 6K SCARICO CONDENSA DN300 AISI 316L BA SP.0,5 mm | PZ | EUR | 85.32 |  | 0 |  |  | 81961
IKHML3290350 | JMVASCCD03505010926 | MONO 6K SCARICO CONDENSA DN350 AISI 316L BA SP.0,5 mm | PZ | EUR | 104.01 |  | 0 |  |  | 81962
IKHML3290400 | JMVASCCD04005010927 | MONO 6K SCARICO CONDENSA DN400 AISI 316L BA SP.0,5 mm | PZ | EUR | 175.31 |  | 0 |  |  | 81963
IKHML3290450 | JMVASCCD04505010928 | MONO 6K SCARICO CONDENSA DN450 AISI 316L BA SP.0,5 mm | PZ | EUR | 219.72 |  | 0 |  |  | 81964
IKHML3290500 | JMVASCCD05005010929 | MONO 6K SCARICO CONDENSA DN500 AISI 316L BA SP.0,5 mm | PZ | EUR | 251.27 |  | 0 |  |  | 81965
IKHML3290550 | JMVASCCD05505010930 | MONO 6K SCARICO CONDENSA DN550 AISI 316L BA SP.0,5 mm | PZ | EUR | 271.15 |  | 0 |  |  | 81966
IKHML3290600 | JMVASCCD06005010248 | MONO 6K SCARICO CONDENSA DN600 AISI 316Ti BA SP.0,6 mm | PZ | EUR | 284 |  | 0 |  |  | 59586
IKHML4750100 | JMELISTD01005010342 | ELEM. MONO 6K CON PORT.ISPEZ.TONDO DN100 AISI 316Ti BA SP.0,6 mm | PZ | EUR | 142.58 |  | 0 |  |  | 59687
IKHML4750130 | JMELISTD01305010345 | ELEM. MONO 6K CON PORT.ISPEZ.TONDO DN130 AISI 316Ti BA SP.0,6 mm | PZ | EUR | 157.77 |  | 0 |  |  | 59690
IKHML4750150 | JMELISTD01505010347 | ELEM. MONO 6K CON PORT.ISPEZ.TONDO DN150 AISI 316Ti BA SP.0,6 mm | PZ | EUR | 195.18 |  | 0 |  |  | 59692
IKHML4750180 | JMELISTD01805010349 | ELEM. MONO 6K CON PORT.ISPEZ.TONDO DN180 AISI 316Ti BA SP.0,6 mm | PZ | EUR | 237.25 |  | 0 |  |  | 59694
IKHML4750200 | JMELISTD02005010350 | ELEM. MONO 6K CON PORT.ISPEZ.TONDO DN200 AISI 316Ti BA SP.0,6 mm | PZ | EUR | 269.98 |  | 0 |  |  | 59695
IKHML4750250 | JMELISTD02505010351 | ELEM. MONO 6K CON PORT.ISPEZ.TONDO DN250 AISI 316Ti BA SP.0,6 mm | PZ | EUR | 338.93 |  | 0 |  |  | 59696
IKHML4750300 | JMELISTD03005010352 | ELEM. MONO 6K CON PORT.ISPEZ.TONDO DN300 AISI 316Ti BA SP.0,6 mm | PZ | EUR | 393.86 |  | 0 |  |  | 59697
IKHML4750350 | JMELISTD03505010353 | ELEM. MONO 6K CON PORT.ISPEZ.TONDO DN350 AISI 316Ti BA SP.0,6 mm | PZ | EUR | 431.26 |  | 0 |  |  | 59698
IKHML4750400 | JMELISTD04005010354 | ELEM. MONO 6K CON PORT.ISPEZ.TONDO DN400 AISI 316Ti BA SP.0,6 mm | PZ | EUR | 476.84 |  | 0 |  |  | 59699
IKHML4750450 | JMELISTD04505010355 | ELEM. MONO 6K CON PORT.ISPEZ.TONDO DN450 AISI 316Ti BA SP.0,6 mm | PZ | EUR | 667.33 |  | 0 |  |  | 59700
IKHML4750500 | JMELISTD05005010356 | ELEM. MONO 6K CON PORT.ISPEZ.TONDO DN500 AISI 316Ti BA SP.0,6 mm | PZ | EUR | 866.02 |  | 0 |  |  | 59701
IKHML4750550 | JMELISTD05505010357 | ELEM. MONO 6K CON PORT.ISPEZ.TONDO DN550 AISI 316Ti BA SP.0,6 mm | PZ | EUR | 1125.48 |  | 0 |  |  | 59702
IKHML4750600 | JMELISTD06005010358 | ELEM. MONO 6K CON PORT.ISPEZ.TONDO DN600 AISI 316Ti BA SP.0,6 mm | PZ | EUR | 1221.31 |  | 0 |  |  | 59607
IKHML5370080 | JMKAK01D00805010302 | TERMINALE MONO 6K CINESE DN80 AISI 316Ti BA SP.0,6 mm | PZ | EUR | 67.78 |  | 0 |  |  | 59608
IKHML5370100 | JMKAK01D01005010303 | TERMINALE MONO 6K CINESE DN100 AISI 316Ti BA SP.0,6 mm | PZ | EUR | 74.8 |  | 0 |  |  | 59609
IKHML5370130 | JMKAK01D01305010306 | TERMINALE MONO 6K CINESE DN130 AISI 316Ti BA SP.0,6 mm | PZ | EUR | 86.48 |  | 0 |  |  | 59612
IKHML5370150 | JMKAK01D01505010308 | TERMINALE MONO 6K CINESE DN150 AISI 316Ti BA SP.0,6 mm | PZ | EUR | 105.19 |  | 0 |  |  | 59614
IKHML5370180 | JMKAK01D01805010310 | TERMINALE MONO 6K CINESE DN180 AISI 316Ti BA SP.0,6 mm | PZ | EUR | 127.39 |  | 0 |  |  | 59616
IKHML5370200 | JMKAK01D02005010311 | TERMINALE MONO 6K CINESE DN200 AISI 316Ti BA SP.0,6 mm | PZ | EUR | 148.42 |  | 0 |  |  | 59617
IKHML5370250 | JMKAK01D02505010313 | TERMINALE MONO 6K CINESE DN250 AISI 316Ti BA SP.0,6 mm | PZ | EUR | 184.67 |  | 0 |  |  | 59619
IKHML5370300 | JMKAK01D03005010314 | TERMINALE MONO 6K CINESE DN300 AISI 316Ti BA SP.0,6 mm | PZ | EUR | 213.88 |  | 0 |  |  | 59620
IKHML5370350 | JMKAK01D03505010315 | TERMINALE MONO 6K CINESE DN350 AISI 316Ti BA SP.0,6 mm | PZ | EUR | 236.08 |  | 0 |  |  | 59621
IKHML5370400 | JMKAK01D04005010316 | TERMINALE MONO 6K CINESE DN400 AISI 316Ti BA SP.0,6 mm | PZ | EUR | 259.45 |  | 0 |  |  | 59622
IKHML5380080 | JMKAK03D00805000001 | TERMINALE MONO 4K TRONCO CONICO DN80 AISI 316L BA SP.0,4 mm | PZ | EUR | 50.44 |  | 0 |  |  | 9197075534
IKHML5380100 | JMKAK03D01005000001 | TERMINALE MONO 4K TRONCO CONICO DN100 AISI 316L BA SP.0,4 mm | PZ | EUR | 54.53 |  | 0 |  |  | 9197075535
IKHML5380130 | JMKAK03D01305000001 | TERMINALE MONO 4K TRONCO CONICO DN130 AISI 316L BA SP.0,4 mm | PZ | EUR | 60.78 |  | 0 |  |  | 9197075509
IKHML5380150 | JMKAK03D01505010701 | TERMINALE MONO 4K TRONCO CONICO DN150 AISI 316L BA SP.0,4 mm | PZ | EUR | 74.8 |  | 0 |  |  | 9197075537
IKHML5380180 | JMKAK03D01805000001 | TERMINALE MONO 4K TRONCO CONICO DN180 AISI 316L BA SP.0,4 mm | PZ | EUR | 92.33 |  | 0 |  |  | 9197075538
IKHML5380200 | JMKAK03D02005011011 | TERMINALE MONO 4K TRONCO CONICO DN200 AISI 316L BA SP.0,4 mm | PZ | EUR | 105.19 |  | 0 |  |  | 9197075539
IKHML5380250 | JMKAK03D02505011011 | TERMINALE MONO 6K TRONCO CONICO DN250 AISI 316Ti BA | PZ | EUR | 132.06 |  | 0 |  |  | 82589
IKHML5380300 | JMKAK03D03005010712 | TERMINALE MONO 6K TRONCO CONICO DN300 AISI 316Ti BA SP.0,6 mm | PZ | EUR | 153.1 |  | 0 |  |  | 61269
IKHML5380350 | JMKAK03D03505010718 | TERMINALE MONO 6K TRONCO CONICO DN350 AISI 316L BA | PZ | EUR | 168.3 |  | 0 |  |  | 74206
IKHML5380400 | JMKAK03D04005010719 | TERMINALE MONO 6K TRONCO CONICO DN400 AISI 316L BA | PZ | EUR | 188.17 |  | 0 |  |  | 74216
IKHML5380450 | JMKAK03D04505000001 | TERMINALE MONO TRONCO CONICO DN450 AISI 316L BA | PZ | EUR | 234.91 |  | 0 |  |  | 9197092083
IKHML5380500 | JMKAK03D05005010721 | TERMINALE MONO 6K TRONCO CONICO DN500 AISI 316Ti BA | PZ | EUR | 251.27 |  | 0 |  |  | 75153
IKHML8830150 | JMPIINTD01505010539 | PIASTRA MONO 4K INTERMEDIA DN150 AISI 316L BA SP.0,4 mm CON SUPPORTO | PZ | EUR | 73.63 |  | 0 |  |  | 9197075085
IKHML8830200 | JMPIINTD02005010542 | PIASTRA MONO 4K INTERMEDIA DN200 AISI 316L BA SP.0,4 mm CON SUPPORTO | PZ | EUR | 102.85 |  | 0 |  |  | 9197075087
IKHML8910080 | JMPIPARD00805010675 | PIASTRA MONO 6K PART. C/SCAR.LATER. DN80 AISI 316Ti BA SP.0,6 mm | PZ | EUR | 60.78 |  | 0 |  |  | 61093
IKHML8910100 | JMPIPARD01005010676 | PIASTRA MONO 6K PART. C/SCAR.LATER. DN100 AISI 316Ti BA SP.0,6 mm | PZ | EUR | 67.78 |  | 0 |  |  | 61094
IKHML8910130 | JMPIPARD01305010679 | PIASTRA MONO 6K PART. C/SCAR.LATER. DN130 AISI 316Ti BA SP.0,6 mm | PZ | EUR | 74.8 |  | 0 |  |  | 61097
IKHML8910150 | JMPIPARD01505010681 | PIASTRA MONO 6K PART. C/SCAR.LATER. DN150 AISI 316Ti BA SP.0,6 mm | PZ | EUR | 92.33 |  | 0 |  |  | 61099
IKHML8910180 | JMPIPARD01805010683 | PIASTRA MONO 6K PART. C/SCAR.LATER. DN180 AISI 316Ti BA SP.0,6 mm | PZ | EUR | 111.03 |  | 0 |  |  | 61101
IKHML8910200 | JMPIPARD02005010684 | PIASTRA MONO 6K PART. C/SCAR.LATER. DN200 AISI 316Ti BA SP.0,6 mm | PZ | EUR | 128.56 |  | 0 |  |  | 61102
IKHML8910250 | JMPIPARD02505010686 | PIASTRA MONO 6K PART. C/SCAR.LATER. DN250 AISI 316Ti BA SP.0,6 mm | PZ | EUR | 161.28 |  | 0 |  |  | 61104
IKHML8910300 | JMPIPARD03005010687 | PIASTRA MONO 6K PART. C/SCAR.LATER. DN300 AISI 316Ti BA SP.0,6 mm | PZ | EUR | 188.17 |  | 0 |  |  | 61105
IKHML8910350 | JMPIPARD03505010688 | PIASTRA MONO 6K PART. C/SCAR.LATER. DN350 AISI 316Ti BA SP.0,6 mm | PZ | EUR | 206.87 |  | 0 |  |  | 61106
IKHML8910400 | JMPIPARD04005010689 | PIASTRA MONO 6K PART. C/SCAR.LATER. DN400 AISI 316Ti BA SP.0,6 mm | PZ | EUR | 224.4 |  | 0 |  |  | 61107
IKHML8910450 | JMPIPARD04505010690 | PIASTRA MONO 6K PART. C/SCAR.LATER. DN450 AISI 316Ti BA SP.0,6 mm | PZ | EUR | 328.4 |  | 0 |  |  | 61108
IKHML8910500 | JMPIPARD05005010691 | PIASTRA MONO 6K PART. C/SCAR.LATER. DN500 AISI 316Ti BA SP.0,6 mm | PZ | EUR | 458.13 |  | 0 |  |  | 61109
IKHML8910550 | JMPIPARD05505010692 | PIASTRA MONO 6K PART. C/SCAR.LATER. DN550 AISI 316Ti BA SP.0,6 mm | PZ | EUR | 666.17 |  | 0 |  |  | 61110
IKHML8910600 | JMPIPARD06005010693 | PIASTRA MONO 6K PART. C/SCAR.LATER. DN600 AISI 316Ti BA SP.0,6 mm | PZ | EUR | 721.1 |  | 0 |  |  | 61111
IN2505180 | DWTU025D01805252604 | TUBO COIB.INOX M.0,25 DN 180/230 AISI 316L BA SP.0,4 mm NERO S. OPACO 9005 | PZ | EUR | 73.96 |  | 0 |  |  | 9197101952
IN2522100 | DWTEG90D01005253076 | RACCORDO 'T' COIB.INOX 90Â° USC.DN 80 MONO DN 100/150 AISI 316L BA SP.0,4 mm NERO S.OPACO 9005 | PZ | EUR | 142.67 |  | 0 |  |  | 9197107238
IN2568100100 | DWGIGICD01005253117 | RACC. COIB.INOX MONO-DOPPIA DN 100/150 AISI 316L BA SP.0,4 mm NERO S.OPACO 9005 | PZ | EUR | 75.81 |  | 0 |  |  | 9197107133
IN2568130130 | DWGIGICD01305253088 | RACC. COIB.INOX MONO-DOPPIA DN 130/180 AISI 316L BA SP.0,4 mm NERO S.OPACO 9005 | PZ | EUR | 88.26 |  | 0 |  |  | 9197107134
IN2568130INFO | DWGIGICD01305253093 | RACCORDO UNIVERSALE MONO-DOPPIA DN130/180 VERNICIATO NERO OPACO 9005 | PZ | EUR | 84.1 |  | 0 |  |  | 9197107940
IN2568150150 | DWGIGICD01505253103 | RACC. COIB.INOX MONO-DOPPIA DN 150/200 AISI 316L BA SP.0,4 mm NERO S.OPACO 9005 | PZ | EUR | 100.47 |  | 0 |  |  | 9197107135
IN2568150150F | DWGIGICD01505253106 | RACC. COIB.INOX MONO-DOPPIA F-F DN150/200 AISI 316L BA SP.0,4 mm NERO OPACO SATINATO RAL 9005 | PZ | EUR | 110.52 |  | 0 |  |  | 9197107474
IN2568150INFO | DWGIGICD01505253108 | RACCORDO UNIVERSALE MONO-DOPPIA DN150/200 VERNICIATO NERO OPACO 9005 | PZ | EUR | 95.96 |  | 0 |  |  | 9197107941
IN2568180180 | DWGIGICD01805253095 | RACC. COIB.INOX MONO-DOPPIA DN 180/230 AISI 316L BA SP.0,4 mm NERO S.OPACO 9005 | PZ | EUR | 111.72 |  | 0 |  |  | 9197107136
IN2568180INFO | DWGIGICD01805253097 | RACCORDO UNIVERSALE MONO-DOPPIA DN180/230 VERNICIATO NERO OPACO 9005 | PZ | EUR | 106.65 |  | 0 |  |  | 9197107942
IN2568200INFO | DWGIGICD02005253102 | RACCORDO UNIVERSALE MONO-DOPPIA DN200/250 VERNICIATO NERO OPACO 9005 | PZ | EUR | 118.18 |  | 0 |  |  | 9197107943
IN2578180 | DWGIGUCD01805201766 | RACC. COIB.INOX DOPPIA-MONO DN 180/230 AISI 316L BA SP.0,4 mm NERO S.OPACO 9005 | PZ | EUR | 109.3 |  | 0 |  |  | 9197107183
IN25820801 | DWPIINTD00802051926 | PIASTRA COIB.INOX INTERMEDIA DN 80/130 AISI 316L BA SP.0,4 mm NERO S.OPACO 9005 | PZ | EUR | 174.12 |  | 0 |  |  | 9197107088
IN25821801 | DWPIINTD01805253112 | PIASTRA COIB. INOX INTERMEDIA DN 180/230 AISI 316L BA SP.0,4 mm NERO S. OPACO 9005 | PZ | EUR | 256.18 |  | 0
INV230 | ATVA000N0000NN00802 | INVERTER TOSHIBA | PZ | EUR | 438.16 |  | 0 |  |  | 9197101353
KIT01060100 | PLVAKITD0060PP00001 | KIT 1 PP/ALU TERMINALE COASSIALE DN60/100 H.1000 mm. - FUORI PRODUZIONE | PZ | EUR | 99.54 |  | 0 |  |  | 9197077351
KIT02060100 | PLVAKITD0060PP00002 | KIT 2 PP/ALU TERMINALE COASSIALE DN60/100 H.1000 mm. | PZ | EUR | 97.32 |  | 0 |  |  | 9197077352
KIT03060100 | PLVAKITD0060PP00003 | KIT 3 PP/ALU TERMINALE COASSIALE DN60/100 H.1000 mm. | PZ | EUR | 92.03 |  | 0 |  |  | 9197077353
KIT04060100 | PLVAKITD0060PP00004 | KIT 4 PP/ALU TERMINALE COASSIALE DN60/100 H.1000 mm. | PZ | EUR | 118.28 |  | 0 |  |  | 9197077354
KITEPS160 | ATVACNTN0000NN00082 | KIT EPS DN 160 COMPOSTO DA 2 TUBI L. 1000 - 2 GOMITI 90Â° - 2 GIUNTI CLIP - 2 MANICOTTI UNIVERSALI 80/200 - 2 TERMINALI ORIZZONTALI - FASCICOLO TECNICO | PZ | EUR | 289.36 |  | 0 |  |  | 9197105120
KITEPS180 | ATVACNTN0000NN00083 | KIT EPS DN 180 COMPOSTO DA 2 TUBI L. 1000 - 2 GOMITI 90Â° - 2 GIUNTI CLIP - 2 MANICOTTI UNIVERSALI 80/200 - 2 TERMINALI ORIZZONTALI - FASCICOLO TECNICO | PZ | EUR | 411.2 |  | 0 |  |  | 9197105121
KITINOX | F4NNKITD00804400002 | KIT DN80 FLEX KIT+T90+SC.+2xFAS. E GUA.+COL.C/TAS+COLL.DIST.+PIAS. E COLL. | PZ | EUR | 194.13 |  | 0 |  |  | 9197075335 | 8054701795729
KITPP080080 | PPVAKITD0080PP00001 | PPs KIT CONDOTTI SEPARATI DN80/80 CON BICCHIERE E GUARNIZIONE | PZ | EUR | 20.05 |  | 0 |  |  | 9197077355
M051080I | ACFAV30D00802000022 | FALDALE REGOLABILE 5/30 INOX DN 80 | PZ | EUR | 80.16 |  | 0 |  |  | 10000663347
M051100I | ACFAV30D01002000023 | FALDALE REGOLABILE 5/30 INOX DN 100 | PZ | EUR | 80.16 |  | 0 |  |  | 10000664347
M051120I | ACFAV30D01202000024 | FALDALE REGOLABILE 5/30 INOX DN 120 | PZ | EUR | 93.47 |  | 0 |  |  | 10000666347
M051130I | ACFAV30D01302000025 | FALDALE REGOLABILE 5/30 INOX DN 130 | PZ | EUR | 93.47 |  | 0 |  |  | 10000668347
M051140I | ACFAV30D01402000026 | FALDALE REGOLABILE 5/30 INOX DN 140 | PZ | EUR | 102.84 |  | 0 |  |  | 10000669347
M051150I | ACFAV30D01502000027 | FALDALE REGOLABILE 5/30 INOX DN 150 | PZ | EUR | 102.84 |  | 0 |  |  | 10000670347
M051160I | ACFAV30D01602000028 | FALDALE REGOLABILE 5/30 INOX DN 160 | PZ | EUR | 102.84 |  | 0 |  |  | 10000671347
M051180I | ACFAV30D01802000029 | FALDALE REGOLABILE 5/30 INOX DN 180 | PZ | EUR | 126.24 |  | 0 |  |  | 10000672347
M051200I | ACFAV30D02002000030 | FALDALE REGOLABILE 5/30 INOX DN 200 | PZ | EUR | 126.24 |  | 0 |  |  | 10000673347
M051220I | ACFAV30D02202000031 | FALDALE REGOLABILE 5/30 INOX DN 220 | PZ | EUR | 144.94 |  | 0 |  |  | 10000674347
M051230I | ACFAV30D02302000032 | FALDALE REGOLABILE 5/30 INOX DN 230 | PZ | EUR | 144.94 |  | 0 |  |  | 10001380410
M051250I | ACFAV30D02502000033 | FALDALE REGOLABILE 5/30 INOX DN 250 | PZ | EUR | 163.73 |  | 0 |  |  | 10000675347
M051300I | ACFAV30D03002000035 | FALDALE REGOLABILE 5/30 INOX DN 300 | PZ | EUR | 163.73 |  | 0 |  |  | 10000676347
M051350I | ACFAV30D03502000036 | FALDALE REGOLABILE 5/30 INOX DN350 | PZ | EUR | 176.23 |  | 0 |  |  | 10000677347
M051400I | ACFAV30D04002051888 | FALDALE REGOLABILE 5/30 INOX DN400 | PZ | EUR | 343.08 |  | 0 |  |  | 9197106889
M051450I | ACFAV30D04502051890 | FALDALE REGOLABILE 5/30 INOX DN450 | PZ | EUR | 493.63 |  | 0 |  |  | 9197106910
M051850 | ACFAV30D08502050375 | FALDALE REGOLABILE 5/30 INOX DN850 CON BASE ALLUMINIO SENZA/FASC ANTINTEMP | PZ | EUR | 1075.06 |  | 0 |  |  | 9197106886
M053080I | ACFAPIAD00802000001 | FALDALE PIANO INOX DN 80 | PZ | EUR | 80.16 |  | 0 |  |  | 10000639347
M053100I | ACFAPIAD01002000002 | FALDALE PIANO INOX DN 100 | PZ | EUR | 80.16 |  | 0 |  |  | 10000640347
M053120I | ACFAPIAD01202000003 | FALDALE PIANO INOX DN 120 | PZ | EUR | 93.47 |  | 0 |  |  | 10000642347 | 8054701795989
M053130I | ACFAPIAD01302000004 | FALDALE PIANO INOX DN 130 | PZ | EUR | 93.47 |  | 0 |  |  | 10000644347 | 8054701796061
M053130PL | ACFAPIAD01302001430 | FALDALE PIANO INOX DN 130 CON BASE ESTENS. PLISSETTATA 900x900 mm SENZA/FASC ANTINTEMP | PZ | EUR | 227.45 |  | 0 |  |  | 9197104449
M053140I | ACFAPIAD01402000005 | FALDALE PIANO INOX DN 140 | PZ | EUR | 102.84 |  | 0 |  |  | 10000645347
M053150I | ACFAPIAD01502000006 | FALDALE PIANO INOX DN 150 | PZ | EUR | 102.84 |  | 0 |  |  | 10000646347 | 8054701796146
M053150PL | ACFAPIAD01502051189 | FALDALE PIANO INOX DN 150 CON BASE ESTENS. PLISSETTATA 900x900 mm SENZA/FASC ANTINTEMP | PZ | EUR | 249.32 |  | 0 |  |  | 9197104368
M053160I | ACFAPIAD01602000007 | FALDALE PIANO INOX DN 160 | PZ | EUR | 102.84 |  | 0 |  |  | 10000647347
M053180I | ACFAPIAD01802000008 | FALDALE PIANO INOX DN 180 | PZ | EUR | 126.24 |  | 0 |  |  | 10000648347 | 8054701796221
M053180PL | ACFAPIAD01802051127 | FALDALE PIANO INOX DN 180 CON BASE ESTENS. PLISSETTATA 900x900 mm SENZA/FASC ANTINTEMP | PZ | EUR | 279.93 |  | 0 |  |  | 9197104450
M053200I | ACFAPIAD02002000009 | FALDALE PIANO INOX DN 200 | PZ | EUR | 126.24 |  | 0 |  |  | 10000649347 | 8054701796306
M053200PL | ACFAPIAD02002051136 | FALDALE PIANO INOX DN 200 CON BASE ESTENS. PLISSETTATA 900x900 mm SENZA/FASC ANTINTEMP | PZ | EUR | 310.55 |  | 0 |  |  | 9197104451
M053220I | ACFAPIAD02202000010 | FALDALE PIANO INOX DN 220 | PZ | EUR | 144.94 |  | 0 |  |  | 10000650347
M053230I | ACFAPIAD02302000011 | FALDALE PIANO INOX DN 230 | PZ | EUR | 144.94 |  | 0 |  |  | 10001246410
M053250I | ACFAPIAD02502000012 | FALDALE PIANO INOX DN 250 | PZ | EUR | 163.73 |  | 0 |  |  | 10000651347
M053250PL | ACFAPIAD02502051305 | FALDALE PIANO INOX DN 250 CON BASE ESTENS. PLISSETTATA 900x900 mm SENZA/FASC ANTINTEMP | PZ | EUR | 388.41 |  | 0 |  |  | 9197104453
M053300I | ACFAPIAD03002000014 | FALDALE PIANO INOX DN 300 | PZ | EUR | 163.73 |  | 0 |  |  | 53144
M053300PL | ACFAPIAD03002001211 | FALDALE PIANO INOX DN 300 CON BASE ESTENS. PLISSETTATA 900x900 mm SENZA/FASC ANTINTEMP | PZ | EUR | 421.66 |  | 0 |  |  | 9197104454
M053350I | ACFAPIAD03502000015 | FALDALE PIANO INOX DN 350 | PZ | EUR | 176.23 |  | 0 |  |  | 10000653347
M053400I | ACFAPIAD04002000016 | FALDALE PIANO INOX DN 400 | PZ | EUR | 343.08 |  | 0 |  |  | 10000654347
M053450I | ACFAPIAD04502000017 | FALDALE PIANO INOX DN 450 | PZ | EUR | 493.63 |  | 0 |  |  | 10000655347
M053850 | ACFAPIAD08502050273 | FALDALE PIANO INOX DN850 CON BASE ALLUMINIO SENZA/FASC ANTINTEMP | PZ | EUR | 1075.06 |  | 0 |  |  | 9197106887
M056850 | ACVAANTD08502050720 | FASCETTA ANTINTEMPERIE DN850 SP.0,6 mm | PZ | EUR | 467.74 |  | 0 |  |  | 9197106891
M057080PF | ACPIPDFD00802051296 | PIASTRA DI FINITURA REG 0-10Â° DN80/130 INOX BA SP.0,8 mm | PZ | EUR | 56.05 |  | 0 |  |  | 70534
M057100PF | ACPIPDFD01002051297 | PIASTRA DI FINITURA REG 0-10Â° DN100/150 INOX BA SP.0,8 mm | PZ | EUR | 58.24 |  | 0 |  |  | 70535
M057120PF | ACPIPDFD01202051743 | PIASTRA DI FINITURA REG 0-10Â° DN120 AISI 304 BA | PZ | EUR | 68.25 |  | 0 |  |  | 9197106770
M057130PF | ACPIPDFD01302051298 | PIASTRA DI FINITURA REG 0-10Â° DN130/180 INOX BA SP.0,8 mm | PZ | EUR | 71.11 |  | 0 |  |  | 70536
M057140PF | ACPIPDFD01402051744 | PIASTRA DI FINITURA REG 0-10Â° DN140 AISI 304 BA | PZ | EUR | 74.05 |  | 0 |  |  | 9197106771
M057150PF | ACPIPDFD01502051299 | PIASTRA DI FINITURA REG 0-10Â° DN150/200 INOX BA SP.0,8 mm | PZ | EUR | 77.07 |  | 0 |  |  | 70537
M057160PF | ACPIPDFD01602000002 | PIASTRA DI FINITURA INOX REG 0-10Â° DN160 AISI 304 BA | PZ | EUR | 80.19 |  | 0 |  |  | 9197106772
M057180PF | ACPIPDFD01802051300 | PIASTRA DI FINITURA REG 0-10Â° DN180/230 INOX BA SP.0,8 mm | PZ | EUR | 84.9 |  | 0 |  |  | 70538
M057200PF | ACPIPDFD02002051301 | PIASTRA DI FINITURA REG 0-10Â° DN200/250 INOX BA SP.0,8 mm | PZ | EUR | 89.82 |  | 0 |  |  | 70539
M057220PF | ACPIPDFD02202051749 | PIASTRA DI FINITURA REG 0-10Â° DN220 AISI 304 BA | PZ | EUR | 94.11 |  | 0 |  |  | 9197106776
M057230PF | ACPIPDFD02302052114 | PIASTRA DI FINITURA REG 0-10Â° DN230/280 INOX BA SP.0,8 mm | PZ | EUR | 98.56 |  | 0 |  |  | 9197075277
M057250PF | ACPIPDFD02502051302 | PIASTRA DI FINITURA REG 0-10Â° DN250/300 INOX BA SP.0,8 mm | PZ | EUR | 103.98 |  | 0 |  |  | 70540
M057280 | ACVAROSD02802000006 | ROSONE COPRIMURO INOX DN280/370 AISI 304 BA (IN 2 PEZZI) | PZ | EUR | 62.11 |  | 0 |  |  | 9197102552
M057300PF | ACPIPDFD03002051861 | PIASTRA DI FINITURA REG 0-10Â° DN300 INOX BA SP.0,8 mm | PZ | EUR | 114.79 |  | 0 |  |  | 75332
M057350PF | ACPIPDFD03502051482 | PIASTRA DI FINITURA REG 0-10Â° DN350/400 INOX BA SP.0,8 mm | PZ | EUR | 117.44 |  | 0 |  |  | 71747
M057400PF | ACPIPDFD04002052124 | PIASTRA DI FINITURA REG 0-10Â° DN400/450 INOX BA SP.0,8 mm X ATTR.TETTO 250/300 | PZ | EUR | 123.46 |  | 0 |  |  | 9197103254
M057450PF | ACPIPDFD0400FE00001 | PIASTRA DI FINITURA REG 0-10Â° DN450/500 INOX BA SP.0,8 mm X ATTR.TETTO 300/350 | PZ | EUR | 129.63 |  | 0 |  |  | 9197103255
M057500PF | ACPIPDFD05002051879 | PIASTRA DI FINITURA REG 0-10Â° DN500 AISI 304 BA | PZ | EUR | 135.98 |  | 0 |  |  | 9197106778
M058080PF | ACPIPDFD00802051303 | PIASTRA DI FINITURA REG 10-30Â° DN80/130 INOX BA SP.0,8 mm | PZ | EUR | 56.05 |  | 0 |  |  | 70541
M058100PF | ACPIPDFD01002051304 | PIASTRA DI FINITURA REG 10-30Â° DN100/150 INOX BA SP.0,8 mm | PZ | EUR | 58.24 |  | 0 |  |  | 70542
M058130PF | ACPIPDFD01302051305 | PIASTRA DI FINITURA REG 10-30Â° DN130/180 INOX BA SP.0,8 mm | PZ | EUR | 71.11 |  | 0 |  |  | 70543
M058140 | ACVAROSD01402000004 | ROSONE COPRIMURO INOX REGOLABILE 5/30 DN140/230 AISI 304 BA (IN 2 PEZZI) | PZ | EUR | 54.87 |  | 0 |  |  | 9197100213
M058150PF | ACPIPDFD01502051306 | PIASTRA DI FINITURA REG 10-30Â° DN150/200 INOX BA SP.0,8 mm | PZ | EUR | 77.07 |  | 0 |  |  | 70544
M058160PF | ACPIPDFD01602000003 | PIASTRA DI FINITURA INOX REG 10-30Â° DN160 AISI 304 BA | PZ | EUR | 80.19 |  | 0 |  |  | 9197106773
M058180PF | ACPIPDFD01802051307 | PIASTRA DI FINITURA REG 10-30Â° DN180/230 INOX BA SP.0,8 mm | PZ | EUR | 84.9 |  | 0 |  |  | 70545
M058200PF | ACPIPDFD02002051308 | PIASTRA DI FINITURA REG 10-30Â° DN200/250 INOX BA SP.0,8 mm | PZ | EUR | 89.82 |  | 0 |  |  | 70546
M058220PF | ACPIPDFD02202051750 | PIASTRA DI FINITURA REG 10-30Â° DN220 AISI 304 BA | PZ | EUR | 94.11 |  | 0 |  |  | 9197106777
M058250PF | ACPIPDFD02502051309 | PIASTRA DI FINITURA REG 10-30Â° DN250/300 INOX BA SP.0,8 mm | PZ | EUR | 103.98 |  | 0 |  |  | 70547
M058280 | ACVAROSD02802000005 | ROSONE COPRIMURO INOX REGOLABILE 5/30 DN280/370 AISI 304 BA (IN 2 PEZZI) | PZ | EUR | 63.37 |  | 0 |  |  | 9197102550
M058300PF | ACPIPDFD03002051859 | PIASTRA DI FINITURA REG 10-30Â° DN300 AISI 304 BA SP.0,8 mm | PZ | EUR | 114.79 |  | 0 |  |  | 75330
M058350PF | ACPIPDFD03502051863 | PIASTRA DI FINITURA REG 10-30Â° DN350/400 INOX BA SP.0,8 mm | PZ | EUR | 117.44 |  | 0 |  |  | 75334
M058400PF | ACPIPDFD04002051867 | PIASTRA DI FINITURA REG 10-30Â° DN400/450 AISI 304 BA SP.0,8 mm | PZ | EUR | 123.46 |  | 0 |  |  | 75338
M058450PF | ACPIPDFD04502051871 | PIASTRA DI FINITURA REG 10-30Â° DN450/500 AISI 304 BA SP.0,8 mm | PZ | EUR | 129.63 |  | 0 |  |  | 75342
M058500PF | ACPIPDFD05002051880 | PIASTRA DI FINITURA REG 10-30Â° DN500 AISI 304 BA | PZ | EUR | 135.98 |  | 0 |  |  | 9197106779
M090270 | ACVACT0D02702000002 | COLL. X CAVI TIRANTI DN270 SP.1 mm | PZ | EUR | 35.8 |  | 0 |  |  | 9197107592
M090850 | ACVACT0D08502000003 | COLL. X CAVI TIRANTI INOX DN850 SP.1,5 mm | PZ | EUR | 182.81 |  | 0 |  |  | 9197106908
M091350400E | SWAUAMFD03505098745 | AUMENTO MONO DN350M./400F. AISI 316L BA SP.0,5 mm ECCENTRICO | PZ | EUR | 247.12 |  | 0 |  |  | 42166
M092160120E | SWRIRMFD01605062756 | RIDUZIONE MONO DN 160 M./120 F. AISI 316L BA SP.0,4 mm ECCENTRICO | PZ | EUR | 55.17 |  | 0 |  |  | 9197105389
M495F1 | ACVA000N0000NN52334 | MANICOTTO 1â€ INOX AISI 316L CON TAPPO CIECO (FILETTO FEMMINA) | PZ | EUR | 601.55 |  | 0 |  |  | 9197085158
M495F2 | ACVA000N0000NN52335 | MANICOTTO 1 1/2â€ INOX AISI 316L CON TAPPO CIECO (FILETTO FEMMINA) | PZ | EUR | 616.22 |  | 0 |  |  | 9197085159
M495F3 | ACVA000N0000NN52336 | MANICOTTO 2â€ INOX AISI 316L CON TAPPO CIECO (FILETTO FEMMINA) | PZ | EUR | 630.9 |  | 0 |  |  | 9197085160
M495F5 | ACVA000N0000NN52338 | MANICOTTO 3" INOX AISI 316L CON TAPPO CIECO (FILETTO FEMMINA) | PZ | EUR | 660.24 |  | 0 |  |  | 9197085162
M495F6 | ACVA000N0000NN52357 | MANICOTTO 4â€ INOX AISI 316L CON TAPPO CIECO (FILETTO FEMMINA) | PZ | EUR | 704.25 |  | 0 |  |  | 9197085833
M495M1 | ACVA000N0000NN52339 | TRONCHETTO 1â€ INOX AISI 316L CON TAPPO CIECO (FILETTO MASCHIO) | PZ | EUR | 601.55 |  | 0 |  |  | 9197085163
M495M2 | ACVA000N0000NN52340 | TRONCHETTO 1 1/2â€ INOX AISI 316L CON TAPPO CIECO (FILETTO MASCHIO) | PZ | EUR | 616.22 |  | 0 |  |  | 9197085164
M495M3 | ACVA000N0000NN52341 | TRONCHETTO 2â€ INOX AISI 316L CON TAPPO CIECO (FILETTO MASCHIO) | PZ | EUR | 630.9 |  | 0 |  |  | 9197085165
M495M4 | ACVA000N0000NN52342 | TRONCHETTO 2 1/2â€ INOX AISI 316L CON TAPPO CIECO (FILETTO MASCHIO) | PZ | EUR | 645.56 |  | 0 |  |  | 9197085166
M495M5 | ACVA000N0000NN52343 | TRONCHETTO 3" INOX AISI 316L CON TAPPO CIECO (FILETTO MASCHIO) | PZ | EUR | 660.24 |  | 0 |  |  | 9197085167
M495M6 | ACVA000N0000NN52356 | TRONCHETTO 4â€ INOX AISI 316L CON TAPPO CIECO (FILETTO MASCHIO) | PZ | EUR | 704.25 |  | 0 |  |  | 9197085832
M495SQ1 | ACVA000N0000NN52345 | SUPPORTO FLANGIATO QUADRATO PORTA SONDA 1" INOX AISI 316L | PZ | EUR | 601.55 |  | 0 |  |  | 9197085821
M495SQ2 | ACVA000N0000NN52347 | SUPPORTO FLANGIATO QUADRATO PORTA SONDA 1" 1/2 INOX AISI 316L | PZ | EUR | 616.22 |  | 0 |  |  | 9197085823
M495SQ3 | ACVA000N0000NN52349 | SUPPORTO FLANGIATO QUADRATO PORTA SONDA 2" INOX AISI 316L | PZ | EUR | 630.9 |  | 0 |  |  | 9197085825
M495SQ4 | ACVA000N0000NN52351 | SUPPORTO FLANGIATO QUADRATO PORTA SONDA 2" 1/2 INOX AISI 316L | PZ | EUR | 645.56 |  | 0 |  |  | 9197085827
M495SQ5 | ACVA000N0000NN52353 | SUPPORTO FLANGIATO QUADRATO PORTA SONDA 3" INOX AISI 316L | PZ | EUR | 660.24 |  | 0 |  |  | 9197085829
M495SQ6 | ACVA000N0000NN52355 | SUPPORTO FLANGIATO QUADRATO PORTA SONDA 4" INOX AISI 316L | PZ | EUR | 704.25 |  | 0 |  |  | 9197085831
M495ST1 | ACVA000N0000NN52344 | SUPPORTO FLANGIATO TONDO PORTA SONDA 1" INOX AISI 316L | PZ | EUR | 601.55 |  | 0 |  |  | 9197085820
M495ST2 | ACVA000N0000NN52346 | SUPPORTO FLANGIATO TONDO PORTA SONDA 1" 1/2 INOX AISI 316L | PZ | EUR | 616.22 |  | 0 |  |  | 9197085822
M495ST3 | ACVA000N0000NN52348 | SUPPORTO FLANGIATO TONDO PORTA SONDA 2" INOX AISI 316L | PZ | EUR | 630.9 |  | 0 |  |  | 9197085824
M495ST4 | ACVA000N0000NN52350 | SUPPORTO FLANGIATO TONDO PORTA SONDA 2" 1/2 INOX AISI 316L | PZ | EUR | 645.56 |  | 0 |  |  | 9197085826
M495ST5 | ACVA000N0000NN52352 | SUPPORTO FLANGIATO TONDO PORTA SONDA 3" INOX AISI 316L | PZ | EUR | 660.24 |  | 0 |  |  | 9197085828
M495ST6 | ACVA000N0000NN52354 | SUPPORTO FLANGIATO TONDO PORTA SONDA 4" INOX AISI 316L | PZ | EUR | 704.25 |  | 0 |  |  | 9197085830
M511300400AZ | STPT000D0000AZ00001 | SPORTELLO ACQUA 300x400 ZINCATO | PZ | EUR | 21.4 |  | 0 |  |  | 9197106727
M511300400GZ | STPT000D0000AZ00006 | SPORTELLO GAS 300x400 | PZ | EUR | 22.49 |  | 0 |  |  | 9197106732
M511350450AZ | STPT000D0000AZ00002 | SPORTELLO ACQUA 350X450 ZINCATO | PZ | EUR | 23.48 |  | 0 |  |  | 9197106728
M511350450GZ | STPT000D0000AZ00007 | SPORTELLO GAS 350x450 | PZ | EUR | 24.64 |  | 0 |  |  | 9197106733
M511400550AZ | STPT000D0000AZ00004 | SPORTELLO ACQUA 400x550 ZINCATO | PZ | EUR | 28.61 |  | 0 |  |  | 9197106730
M511400550GZ | STPT000D0000AZ00008 | SPORTELLO GAS 400x550 | PZ | EUR | 30.06 |  | 0 |  |  | 9197106734
M511450600AZ | STPT000D0000AZ00005 | SPORTELLO ACQUA 450x600 ZINCATO | PZ | EUR | 31.73 |  | 0 |  |  | 9197106731
M511450700AZ | STPT000D0000AZ00014 | SPORTELLO ACQUA 450x700 ZINCATO | PZ | EUR | 32.77 |  | 0 |  |  | 9197106740
M511500500AZ | STPT000D0000AZ00003 | SPORTELLO ACQUA 500X500 ZINCATO | PZ | EUR | 29.67 |  | 0 |  |  | 9197106729
M511500500GZ | STPT000D0000AZ00011 | SPORTELLO GAS 500x500 | PZ | EUR | 31.13 |  | 0 |  |  | 9197106737
M511500700AZ | STPT000D0000AZ00010 | SPORTELLO ACQUA 500x700 ZINCATO | PZ | EUR | 35.87 |  | 0 |  |  | 9197106736
M511500700GZ | STPT000D0000AZ00013 | SPORTELLO GAS 500x700 | PZ | EUR | 37.68 |  | 0 |  |  | 9197106739
M511600600AZ | STPT000D0000AZ00009 | SPORTELLO ACQUA 600x600 ZINCATO | PZ | EUR | 35.87 |  | 0 |  |  | 9197106735
M511600600GZ | STPT000D0000AZ00012 | SPORTELLO GAS 600x600 | PZ | EUR | 37.68 |  | 0 |  |  | 9197106738
M5E02M08 | SWTU025D00802000450 | TUBO MONO M.0,25 DN80 AISI 304 SP.0,5 mm | PZ | EUR | 8.15 |  | 0 |  |  | 100000033410
M5E02M10 | SWTU025D01002000451 | TUBO MONO 0,25 m. DN100 AISI 304 SP.0,5 mm | PZ | EUR | 9.39 |  | 0 |  |  | 100000034410
M5E02M11 | SWTU025D01102000452 | TUBO MONO 0,25 m. DN 110 AISI 304 SP.0,5 mm | PZ | EUR | 9.59 |  | 0 |  |  | 100000035410
M5E02M12 | SWTU025D01202000453 | TUBO MONO 0,25 m. DN 120 AISI 304 SP.0,5 mm | PZ | EUR | 10.11 |  | 0 |  |  | 100000036410
M5E02M13 | SWTU025D01302000454 | TUBO MONO 0,25 m. DN 130 AISI 304 SP.0,5 mm | PZ | EUR | 10.72 |  | 0 |  |  | 100000038410
M5E02M14 | SWTU025D01402000455 | TUBO MONO 0,25 m. DN 140 AISI 304 SP.0,5 mm | PZ | EUR | 11.33 |  | 0 |  |  | 100000039410
M5E02M15 | SWTU025D01502000456 | TUBO MONO 0,25 m. DN 150 AISI 304 SP.0,5 mm | PZ | EUR | 11.85 |  | 0 |  |  | 100000040410
M5E02M16 | SWTU025D01602000457 | TUBO MONO 0,25 m. DN 160 AISI 304 SP.0,5 mm | PZ | EUR | 12.43 |  | 0 |  |  | 100000041410
M5E02M18 | SWTU025D01802000458 | TUBO MONO 0,25 m. DN 180 AISI 304 SP.0,5 mm | PZ | EUR | 13.53 |  | 0 |  |  | 100000042410
M5E02M20 | SWTU025D02002000459 | TUBO MONO 0,25 m. DN 200 AISI 304 SP.0,5 mm | PZ | EUR | 14.73 |  | 0 |  |  | 100000043410
M5E02M22 | SWTU025D02202005445 | TUBO MONO 0,25 m. DN220 AISI 304 BA SP.0,5 mm | PZ | EUR | 16.88 |  | 0 |  |  | 46006
M5E02M25 | SWTU025D02502000461 | TUBO MONO 0,25 m. DN 250 AISI 304 SP.0,5 mm | PZ | EUR | 18.76 |  | 0 |  |  | 100000045410
M5E02M30 | SWTU025D03002000462 | TUBO MONO 0,25 m. DN 300 AISI 304 SP.0,5 mm | PZ | EUR | 21.91 |  | 0 |  |  | 100000046410
M5E02M35 | SWTU025D03502000463 | TUBO MONO 0,25 m. DN 350 AISI 304 SP.0,5 mm | PZ | EUR | 32.06 |  | 0 |  |  | 100000047410
M5E02M40 | SWTU025D04002000464 | TUBO MONO 0,25 m. DN 400 AISI 304 SP.0,5 mm | PZ | EUR | 38.73 |  | 0 |  |  | 57661
M5E02M45 | SWTU025D04502000465 | TUBO MONO 0,25 m. DN 450 AISI 304 SP.0,5 mm | PZ | EUR | 49.4 |  | 0 |  |  | 100000048410
M5E02M50 | SWTU025D05002000466 | TUBO MONO 0,25 m. DN 500 AISI 304 SP.0,5 mm | PZ | EUR | 53.08 |  | 0 |  |  | 57662
M5E02M55 | SWTU025D05502005521 | TUBO MONO 0,25 m. DN550 AISI 304 BA SP.0,5 mm | PZ | EUR | 69.81 |  | 0 |  |  | 25622
M5E02M60 | SWTU025D06002005532 | TUBO MONO 0,25 m. DN600 AISI 304 BA SP.0,6 mm | PZ | EUR | 79.64 |  | 0 |  |  | 25628
M5E02M65 | SWTU025D06502005542 | TUBO MONO 0,25 m. DN650 AISI 304 BA SP.0,6 mm | PZ | EUR | 87.03 |  | 0 |  |  | 25633
M5E02M70 | SWTU025D07002005552 | TUBO MONO 0,25 m. DN700 AISI 304 BA SP.0,6 mm | PZ | EUR | 94.71 |  | 0 |  |  | 25638
M5E02M75 | SWTU025D07502005562 | TUBO MONO 0,25 m. DN750 AISI 304 BA SP.0,6 mm | PZ | EUR | 106.9 |  | 0 |  |  | 25643
M5E02M80 | SWTU025D08002005572 | TUBO MONO 0,25 m. DN800 AISI 304 BA SP.0,6 mm | PZ | EUR | 123.61 |  | 0 |  |  | 25648
M5E05M08 | SWTU050D00802000486 | TUBO MONO 0,50 m. DN 80 AISI 304 SP.0,5 mm | PZ | EUR | 13.81 |  | 0 |  |  | 100000016410
M5E05M10 | SWTU050D01002000487 | TUBO MONO 0,50 m. DN 100 AISI 304 SP.0,5 mm | PZ | EUR | 16.13 |  | 0 |  |  | 100000017410
M5E05M11 | SWTU050D01102000488 | TUBO MONO 0,50 m. DN 110 AISI 304 SP.0,5 mm | PZ | EUR | 16.65 |  | 0 |  |  | 100000018410
M5E05M12 | SWTU050D01202000489 | TUBO MONO 0,50 m. DN 120 AISI 304 SP.0,5 mm | PZ | EUR | 17.78 |  | 0 |  |  | 100000019410
M5E05M13 | SWTU050D01302000490 | TUBO MONO 0,50 m. DN 130 AISI 304 SP.0,5 mm | PZ | EUR | 18.98 |  | 0 |  |  | 100000021410
M5E05M14 | SWTU050D01402000491 | TUBO MONO 0,50 m. DN 140 AISI 304 SP.0,5 mm | PZ | EUR | 20.11 |  | 0 |  |  | 100000022410
M5E05M15 | SWTU050D01502000492 | TUBO MONO 0,50 m. DN 150 AISI 304 SP.0,5 mm | PZ | EUR | 21.27 |  | 0 |  |  | 100000023410
M5E05M16 | SWTU050D01602000493 | TUBO MONO 0,50 m. DN 160 AISI 304 SP.0,5 mm | PZ | EUR | 22.4 |  | 0 |  |  | 100000024410
M5E05M18 | SWTU050D01802000494 | TUBO MONO 0,50 m. DN 180 AISI 304 SP.0,5 mm | PZ | EUR | 24.67 |  | 0 |  |  | 100000025410
M5E05M20 | SWTU050D02002000495 | TUBO MONO 0,50 m. DN 200 AISI 304 SP.0,5 mm | PZ | EUR | 27.02 |  | 0 |  |  | 100000026410
M5E05M22 | SWTU050D02202005653 | TUBO MONO 0,50 m. DN220 AISI 304 BA SP.0,5 mm | PZ | EUR | 31.56 |  | 0 |  |  | 46472
M5E05M25 | SWTU050D02502000497 | TUBO MONO 0,50 m. DN 250 AISI 304 SP.0,5 mm | PZ | EUR | 35.34 |  | 0 |  |  | 100000028410
M5E05M30 | SWTU050D03002000498 | TUBO MONO 0,50 m. DN 300 AISI 304 SP.0,5 mm | PZ | EUR | 41.68 |  | 0 |  |  | 100000029410
M5E05M35 | SWTU050D03502000499 | TUBO MONO 0,50 m. DN 350 AISI 304 SP.0,5 mm | PZ | EUR | 57.92 |  | 0 |  |  | 100000030410
M5E05M40 | SWTU050D04002000500 | TUBO MONO 0,50 m. DN 400 AISI 304 SP.0,5 mm | PZ | EUR | 70.85 |  | 0 |  |  | 100000031410
M5E05M45 | SWTU050D04502000501 | TUBO MONO 0,50 m. DN 450 AISI 304 SP.0,5 mm | PZ | EUR | 90.6 |  | 0 |  |  | 100000032410
M5E05M50 | SWTU050D05002000502 | TUBO MONO 0,50 m. DN 500 AISI 304 SP.0,5 mm | PZ | EUR | 98.19 |  | 0 |  |  | 57887
M5E05M55 | SWTU050D05502005730 | TUBO MONO 0,50 m. DN550 AISI 304 BA SP.0,6 mm | PZ | EUR | 126.28 |  | 0 |  |  | 46561
M5E05M60 | SWTU050D06002005740 | TUBO MONO 0,50 m. DN600 AISI 304 BA SP.0,6 mm | PZ | EUR | 144.37 |  | 0 |  |  | 46573
M5E05M65 | SWTU050D06502005750 | TUBO MONO 0,50 m. DN650 AISI 304 BA SP.0,6 mm | PZ | EUR | 157.6 |  | 0 |  |  | 46585
M5E05M70 | SWTU050D07002051285 | TUBO MONO 0,50 m. DN700 AISI 304 BA SP.0,6 mm | PZ | EUR | 171.79 |  | 0 |  |  | 26614
M5E05M75 | SWTU050D07502005770 | TUBO MONO 0,50 m. DN750 AISI 304 BA SP.0,6 mm | PZ | EUR | 196.51 |  | 0 |  |  | 46609
M5E05M80 | SWTU050D08002005780 | TUBO MONO 0,50 m. DN800 AISI 304 BA SP.0,6 mm | PZ | EUR | 209.26 |  | 0 |  |  | 46621
M5E10M10 | SWTUM01D01002000505 | TUBO MONO 1 m. DN 100 AISI 304 SP.0,5 mm | PZ | EUR | 27.18 |  | 0 |  |  | 100000002410
M5E10M11 | SWTUM01D01102000506 | TUBO MONO 1 m. DN 110 AISI 304 SP.0,5 mm | PZ | EUR | 28.4 |  | 0 |  |  | 100000003410
M5E10M12 | SWTUM01D01202000507 | TUBO MONO 1 m. DN 120 AISI 304 SP.0,5 mm | PZ | EUR | 30.66 |  | 0 |  |  | 100000004410
M5E10M13 | SWTUM01D01302000508 | TUBO MONO 1 m. DN 130 AISI 304 SP.0,5 mm | PZ | EUR | 32.75 |  | 0 |  |  | 100000006410
M5E10M14 | SWTUM01D01402000509 | TUBO MONO 1 m. DN 140 AISI 304 SP.0,5 mm | PZ | EUR | 34.94 |  | 0 |  |  | 100000007410
M5E10M15 | SWTUM01D01502000510 | TUBO MONO 1 m. DN 150 AISI 304 SP.0,5 mm | PZ | EUR | 37.13 |  | 0 |  |  | 100000008410
M5E10M16 | SWTUM01D01602000511 | TUBO MONO 1 m. DN 160 AISI 304 SP.0,5 mm | PZ | EUR | 39.35 |  | 0 |  |  | 100000009410
M5E10M18 | SWTUM01D01802000512 | TUBO MONO 1 m. DN 180 AISI 304 SP.0,5 mm | PZ | EUR | 43.71 |  | 0 |  |  | 100000010410
M5E10M20 | SWTUM01D02002000513 | TUBO MONO 1 m. DN 200 AISI 304 SP.0,5 mm | PZ | EUR | 48.09 |  | 0 |  |  | 100000011410
M5E10M22 | SWTUM01D02202004621 | TUBO MONO 1 m. DN220 AISI 304 BA SP.0,5 mm | PZ | EUR | 56.99 |  | 0 |  |  | 100000012410
M5E10M25 | SWTUM01D02502000515 | TUBO MONO 1 m. DN 250 AISI 304 SP.0,5 mm | PZ | EUR | 61.54 |  | 0 |  |  | 100000013410
M5E10M30 | SWTUM01D03002000516 | TUBO MONO 1 m. DN 300 AISI 304 SP.0,5 mm | PZ | EUR | 76.36 |  | 0 |  |  | 100000014410
M5E10M35 | SWTUM01D03502000517 | TUBO MONO 1 m. DN 350 AISI 304 SP.0,5 mm | PZ | EUR | 95.16 |  | 0 |  |  | 100000015410
M5E10M40 | SWTUM01D04002000518 | TUBO MONO 1 m. DN 400 AISI 304 SP.0,5 mm | PZ | EUR | 114.91 |  | 0 |  |  | 140000473410
M5E10M45 | SWTUM01D04502000519 | TUBO MONO 1 m. DN 450 AISI 304 SP.0,5 mm | PZ | EUR | 146.3 |  | 0 |  |  | 58224
M5E10M50 | SWTUM01D05002000520 | TUBO MONO 1 m. DN 500 AISI 304 SP.0,5 mm | PZ | EUR | 158.87 |  | 0 |  |  | 58233
M5E10M55 | SWTUM01D05502005944 | TUBO MONO 1 m. DN550 AISI 304 BA SP.0,6 mm | PZ | EUR | 207.97 |  | 0 |  |  | 46898
M5E10M60 | SWTUM01D06002005954 | TUBO MONO 1 m. DN600 AISI 304 BA SP.0,6 mm | PZ | EUR | 237.2 |  | 0 |  |  | 46910
M5E10M65 | SWTUM01D06502005964 | TUBO MONO 1 m. DN650 AISI 304 BA SP.0,6 mm | PZ | EUR | 259.02 |  | 0 |  |  | 46922
M5E10M70 | SWTUM01D07002005974 | TUBO MONO 1 m. DN700 AISI 304 BA SP.0,6 mm | PZ | EUR | 282.2 |  | 0 |  |  | 46934
M5E10M75 | SWTUM01D07502000851 | TUBO MONO 1 m. DN 750 NON BICCH. AISI 304 BA SP.0,6 mm | PZ | EUR | 326.74 |  | 0 |  |  | 58268
M5E10M80 | SWTUM01D08002005994 | TUBO MONO 1 m. DN800 AISI 304 BA SP.0,6 mm | PZ | EUR | 346.17 |  | 0 |  |  | 46958
M5E30G08 | SWCUG30D00802006318 | CURVA MONO 30Â° DN 80 INOX AISI 304 BA SP.0,5 mm | PZ | EUR | 16.98 |  | 0 |  |  | 42525
M5E30G10 | SWCUG30D01002006327 | CURVA MONO 30Â° DN 100 AISI 304 BA SP.0,5 mm | PZ | EUR | 18.75 |  | 0 |  |  | 42536
M5E30G11 | SWCUG30D01102006333 | CURVA MONO 30Â° DN 110 AISI 304 BA SP.0,5 mm | PZ | EUR | 19.95 |  | 0 |  |  | 42541
M5E30G12 | SWCUG30D01202006339 | CURVA MONO 30Â° DN 120 AISI 304 BA SP.0,5 mm | PZ | EUR | 21.7 |  | 0 |  |  | 42546
M5E30G14 | SWCUG30D01402006359 | CURVA MONO 30Â° DN 140 AISI 304 BA SP.0,5 mm | PZ | EUR | 24.57 |  | 0 |  |  | 42556
M5E30G15 | SWCUG30D01502006365 | CURVA MONO 30Â° DN 150 AISI 304 BA SP.0,5 mm | PZ | EUR | 27.27 |  | 0 |  |  | 42561
M5E30G18 | SWCUG30D01802006385 | CURVA MONO 30Â° DN 180 AISI 304 BA SP.0,5 mm | PZ | EUR | 29.54 |  | 0 |  |  | 42571
M5E30G20 | SWCUG30D02002006391 | CURVA MONO 30Â° DN 200 AISI 304 BA SP.0,5 mm | PZ | EUR | 31.6 |  | 0 |  |  | 42576
M5E30G22 | SWCUG30D02202002828 | CURVA MONO 30Â° DN220 AISI 304 BA SP.0,5 mm | PZ | EUR | 34.15 |  | 0 |  |  | 56978
M5E30G25 | SWCUG30D02502002830 | CURVA MONO 30Â° DN250 AISI 304 BA SP.0,5 mm | PZ | EUR | 36.72 |  | 0 |  |  | 56981
M5E30G30 | SWCUG30D03002002831 | CURVA MONO 30Â° DN300 AISI 304 BA SP.0,5 mm | PZ | EUR | 47.57 |  | 0 |  |  | 56983
M5E30G35 | SWCUG30D03502006423 | CURVA MONO 30Â° DN 350 AISI 304 BA SP.0,5 mm | PZ | EUR | 61.91 |  | 0 |  |  | 24833
M5E30G40 | SWCUG30D04002006430 | CURVA MONO 30Â° DN 400 AISI 304 BA SP.0,5 mm | PZ | EUR | 98.34 |  | 0 |  |  | 24837
M5E30G45 | SWCUG30D04502006437 | CURVA MONO 30Â° DN 450 AISI 304 BA SP.0,5 mm | PZ | EUR | 133.07 |  | 0 |  |  | 24841
M5E30G50 | SWCUG30D05002006444 | CURVA MONO 30Â° DN 500 AISI 304 BA SP.0,5 mm | PZ | EUR | 145.48 |  | 0 |  |  | 24845
M5E30G55 | SWCUG30D05502006448 | CURVA MONO 30Â° DN 550 AISI 304 BA SP.0,6 mm | PZ | EUR | 190.09 |  | 0 |  |  | 24846
M5E30G60 | SWCUG30D06002006456 | CURVA MONO 30Â° DN 600 AISI 304 BA SP.0,6 mm | PZ | EUR | 214.34 |  | 0 |  |  | 24854
M5E30G65 | SWCUG30D06502006464 | CURVA MONO 30Â° DN 650 AISI 304 BA SP.0,6 mm | PZ | EUR | 244.63 |  | 0 |  |  | 24862
M5E30G75 | SWCUG30D07502006480 | CURVA MONO 30Â° DN 750 AISI 304 BA SP.0,6 mm | PZ | EUR | 309.37 |  | 0 |  |  | 24877
M5E30G80 | SWCUG30D08002006488 | CURVA MONO 30Â° DN 800 AISI 304 BA SP.0,6 mm | PZ | EUR | 341.67 |  | 0 |  |  | 24885
M5E45G08 | SWCUG45D00802006219 | CURVA MONO 45Â° DN 80 AISI 304 BA SP.0,5 mm | PZ | EUR | 16.98 |  | 0 |  |  | 42677
M5E45G10 | SWCUG45D01002006220 | CURVA MONO 45Â° DN 100 AISI 304 BA SP.0,5 mm | PZ | EUR | 18.75 |  | 0 |  |  | 42682
M5E45G11 | SWCUG45D01102006222 | CURVA MONO 45Â° DN 110 AISI 304 BA SP.0,5 mm | PZ | EUR | 19.95 |  | 0 |  |  | 42683
M5E45G12 | SWCUG45D01202006224 | CURVA MONO 45Â° DN 120 AISI 304 BA SP.0,5 mm | PZ | EUR | 20.96 |  | 0 |  |  | 42684
M5E45G13 | SWCUG45D01302006230 | CURVA MONO 45Â° DN 130 AISI 304 BA SP.0,5 mm | PZ | EUR | 21.7 |  | 0 |  |  | 42691
M5E45G14 | SWCUG45D01402006232 | CURVA MONO 45Â° DN 140 AISI 304 BA SP.0,5 mm | PZ | EUR | 24.57 |  | 0 |  |  | 42695
M5E45G15 | SWCUG45D01502006234 | CURVA MONO 45Â° DN 150 AISI 304 BA SP.0,5 mm | PZ | EUR | 25.57 |  | 0 |  |  | 42699
M5E45G16 | SWCUG45D01602006240 | CURVA MONO 45Â° DN 160 AISI 304 BA SP.0,5 mm | PZ | EUR | 27.27 |  | 0 |  |  | 42706
M5E45G18 | SWCUG45D01802006242 | CURVA MONO 45Â° DN 180 AISI 304 BA SP.0,5 mm | PZ | EUR | 29.54 |  | 0 |  |  | 42710
M5E45G20 | SWCUG45D02002006244 | CURVA MONO 45Â° DN 200 AISI 304 BA SP.0,5 mm | PZ | EUR | 31.6 |  | 0 |  |  | 42714
M5E45G22 | SWCUG45D02202002832 | CURVA MONO 45Â° DN220 AISI 304 BA SP.0,5 mm | PZ | EUR | 34.15 |  | 0 |  |  | 100000077410
M5E45G25 | SWCUG45D02502002834 | CURVA MONO 45Â° DN250 AISI 304 BA SP.0,5 mm | PZ | EUR | 36.72 |  | 0 |  |  | 100000078410
M5E45G30 | SWCUG4TD03002004730 | CURVA MONO 45Â° TIG DN300 AISI 304 BA SP.0,5 mm | PZ | EUR | 47.57 |  | 0 |  |  | 100000449410
M5E45G35 | SWCUG45D03502006271 | CURVA MONO 45Â° DN 350 AISI 304 BA SP.0,5 mm | PZ | EUR | 61.91 |  | 0 |  |  | 24903
M5E45G40 | SWCUG45D04002006276 | CURVA MONO 45Â° DN 400 AISI 304 BA SP.0,5 mm | PZ | EUR | 98.34 |  | 0 |  |  | 24906
M5E45G45 | SWCUG45D04502006281 | CURVA MONO 45Â° DN 450 AISI 304 BA SP.0,5 mm | PZ | EUR | 133.07 |  | 0 |  |  | 24909
M5E45G50 | SWCUG45D05002006286 | CURVA MONO 45Â° DN 500 AISI 304 BA SP.0,5 mm | PZ | EUR | 145.48 |  | 0 |  |  | 24912
M5E45G55 | SWCUG45D05502006291 | CURVA MONO 45Â° DN 550 AISI 304 BA SP.0,6 mm | PZ | EUR | 190.09 |  | 0 |  |  | 24915
M5E45G60 | SWCUG45D06002006295 | CURVA MONO 45Â° DN 600 AISI 304 BA SP.0,6 mm | PZ | EUR | 214.34 |  | 0 |  |  | 24917
M5E45G65 | SWCUG45D06502006299 | CURVA MONO 45Â° DN 650 AISI 304 BA SP.0,6 mm | PZ | EUR | 244.63 |  | 0 |  |  | 24919
M5E45G70 | SWCUG45D07002006303 | CURVA MONO 45Â° DN 700 AISI 304 BA SP.0,6 mm | PZ | EUR | 283.82 |  | 0 |  |  | 24921
M5E45G75 | SWCUG45D07502006307 | CURVA MONO 45Â° DN 750 AISI 304 BA SP.0,6 mm | PZ | EUR | 309.37 |  | 0 |  |  | 24923
M5E45G80 | SWCUG45D08002006311 | CURVA MONO 45Â° DN 800 AISI 304 BA SP.0,6 mm | PZ | EUR | 341.67 |  | 0 |  |  | 24925
M5E90G08 | SWCUG90D00802006016 | CURVA MONO 90Â° DN 80 AISI 304 BA SP.0,5 mm | PZ | EUR | 24.47 |  | 0 |  |  | 42907
M5E90G10 | SWCUG90D01002006017 | CURVA MONO 90Â° DN 100 AISI 304 BA SP.0,5 mm | PZ | EUR | 28.34 |  | 0 |  |  | 42913
M5E90G11 | SWCUG90D01102006018 | CURVA MONO 90Â° DN 110 AISI 304 BA SP.0,5 mm | PZ | EUR | 29.85 |  | 0 |  |  | 42914
M5E90G12 | SWCUG90D01202006019 | CURVA MONO 90Â° DN 120 AISI 304 BA SP.0,5 mm | PZ | EUR | 31.6 |  | 0 |  |  | 42915
M5E90G13 | SWCUG90D01302006022 | CURVA MONO 90Â° DN 130 AISI 304 BA SP.0,5 mm | PZ | EUR | 32.92 |  | 0 |  |  | 42922
M5E90G14 | SWCUG90D01402006023 | CURVA MONO 90Â° DN 140 AISI 304 BA SP.0,5 mm | PZ | EUR | 37.34 |  | 0 |  |  | 42926
M5E90G15 | SWCUG90D01502006024 | CURVA MONO 90Â° DN 150 AISI 304 BA SP.0,5 mm | PZ | EUR | 38.73 |  | 0 |  |  | 42930
M5E90G16 | SWCUG90D01602006027 | CURVA MONO 90Â° DN 160 AISI 304 BA SP.0,5 mm | PZ | EUR | 40.16 |  | 0 |  |  | 42937
M5E90G18 | SWCUG90D01802006028 | CURVA MONO 90Â° DN 180 AISI 304 BA SP.0,5 mm | PZ | EUR | 45.4 |  | 0 |  |  | 42941
M5E90G20 | SWCUG90D02002006029 | CURVA MONO 90Â° DN 200 AISI 304 BA SP.0,5 mm | PZ | EUR | 47.99 |  | 0 |  |  | 42945
M5E90G22 | SWCUG90D02202002836 | CURVA MONO 90Â° DN220 AISI 304 BA SP.0,5 mm | PZ | EUR | 54.58 |  | 0 |  |  | 100000063410
M5E90G25 | SWCUG90D02502002838 | CURVA MONO 90Â° DN250 AISI 304 BA SP.0,5 mm | PZ | EUR | 65.91 |  | 0 |  |  | 100000064410
M5E90G30 | SWCUG90D03002002839 | CURVA MONO 90Â° DN300 AISI 304 BA SP.0,5 mm | PZ | EUR | 74.14 |  | 0 |  |  | 100000065410
M5E90G35 | SWCUG90D03502006053 | CURVA MONO 90Â° DN 350 AISI 304 BA SP.0,5 mm | PZ | EUR | 104.73 |  | 0 |  |  | 25019
M5E90G40 | SWCUG90D04002006058 | CURVA MONO 90Â° DN 400 AISI 304 BA SP.0,5 mm | PZ | EUR | 159.19 |  | 0 |  |  | 25022
M5E90G45 | SWCUG90D04502006063 | CURVA MONO 90Â° DN 450 AISI 304 BA SP.0,5 mm | PZ | EUR | 208.44 |  | 0 |  |  | 25025
M5E90G50 | SWCUG90D05002006068 | CURVA MONO 90Â° DN 500 AISI 304 BA SP.0,5 mm | PZ | EUR | 234.68 |  | 0 |  |  | 25028
M5E90G55 | SWCUG90D05502006071 | CURVA MONO 90Â° DN 550 AISI 304 BA SP.0,6 mm | PZ | EUR | 299.15 |  | 0 |  |  | 25029
M5E90G60 | SWCUG90D06002006075 | CURVA MONO 90Â° DN 600 AISI 304 BA SP.0,6 mm | PZ | EUR | 343.83 |  | 0 |  |  | 25032
M5E90G65 | SWCUG90D06502006079 | CURVA MONO 90Â° DN 650 AISI 304 BA SP.0,6 mm | PZ | EUR | 394.56 |  | 0 |  |  | 25035
M5E90G70 | SWCUG90D07002006083 | CURVA MONO 90Â° DN 700 AISI 304 BA SP.0,6 mm | PZ | EUR | 437.09 |  | 0 |  |  | 25038
M5E90G75 | SWCUG90D07502006087 | CURVA MONO 90Â° DN 750 AISI 304 BA SP.0,6 mm | PZ | EUR | 450.47 |  | 0 |  |  | 25041
M5E90G80 | SWCUG90D08002006091 | CURVA MONO 90Â° DN 800 AISI 304 BA SP.0,6 mm | PZ | EUR | 543.62 |  | 0 |  |  | 25044
M5EI2E08 | SWELISTD00802006893 | ELEM. MONO CON PORT.ISPEZ.TONDO INOX DN 80 AISI 304 BA SP.0,5 mm | PZ | EUR | 47.78 |  | 0 |  |  | 43512
M5EI2E10 | SWELISTD01002006894 | ELEM. MONO CON PORT.ISPEZ.TONDO INOX DN 100 AISI 304 BA SP.0,5 mm | PZ | EUR | 53.35 |  | 0 |  |  | 43517
M5EI2E11 | SWELISTD01102006896 | ELEM. MONO CON PORT.ISPEZ.TONDO INOX DN 110 AISI 304 BA SP.0,5 mm | PZ | EUR | 54.22 |  | 0 |  |  | 43522
M5EI2E12 | SWELISTD01202006898 | ELEM. MONO CON PORT.ISPEZ.TONDO INOX DN 120 AISI 304 BA SP.0,5 mm | PZ | EUR | 57.34 |  | 0 |  |  | 43524
M5EI2E13 | SWELISTD01302006900 | ELEM. MONO CON PORT.ISPEZ.TONDO INOX DN 130 AISI 304 BA SP.0,5 mm | PZ | EUR | 60.51 |  | 0 |  |  | 43532
M5EI2E14 | SWELISTD01402006902 | ELEM. MONO CON PORT.ISPEZ.TONDO INOX DN 140 AISI 304 BA SP.0,5 mm | PZ | EUR | 64.5 |  | 0 |  |  | 43540
M5EI2E15 | SWELISTD01502006904 | ELEM. MONO CON PORT.ISPEZ.TONDO INOX DN 150 AISI 304 BA SP.0,5 mm | PZ | EUR | 67.41 |  | 0 |  |  | 43548
M5EI2E16 | SWELISTD01602006906 | ELEM. MONO CON PORT.ISPEZ.TONDO INOX DN 160 AISI 304 BA SP.0,5 mm | PZ | EUR | 73.95 |  | 0 |  |  | 43556
M5EI2E18 | SWELISTD01802006908 | ELEM. MONO CON PORT.ISPEZ.TONDO INOX DN 180 AISI 304 BA SP.0,5 mm | PZ | EUR | 93.87 |  | 0 |  |  | 43564
M5EI2E20 | SWELISTD02002006910 | ELEM. MONO CON PORT.ISPEZ.TONDO INOX DN 200 AISI 304 BA SP.0,5 mm | PZ | EUR | 101.69 |  | 0 |  |  | 43571
M5EI2E22 | SWELISTD02202001403 | ELEM. MONO CON PORT.ISPEZ.TONDO INOX DN220 AISI 304 BA SP.0,5 mm | PZ | EUR | 99.14 |  | 0 |  |  | 100000292410
M5EI2E25 | SWELISTD02502001404 | ELEM. MONO CON PORT.ISPEZ.TONDO INOX DN250 AISI 304 BA SP.0,5 mm | PZ | EUR | 108.61 |  | 0 |  |  | 100000294410
M5EI2E30 | SWELISTD03002001405 | ELEM. MONO CON PORT.ISPEZ.TONDO INOX DN300 AISI 304 BA SP.0,5 mm | PZ | EUR | 125.1 |  | 0 |  |  | 100000295410
M5EI2E35 | SWELISTD03502001406 | ELEM. MONO CON PORT.ISPEZ.TONDO INOX DN350 AISI 304 BA SP.0,5 mm | PZ | EUR | 164.25 |  | 0 |  |  | 100000296410
M5EI2E40 | SWELISTD04002006914 | ELEM. MONO CON PORT.ISPEZ.TONDO INOX DN 400 AISI 304 BA SP.0,5 mm | PZ | EUR | 225.55 |  | 0 |  |  | 25060
M5EI2E45 | SWELISTD04502006916 | ELEM. MONO CON PORT.ISPEZ.TONDO INOX DN 450 AISI 304 BA SP.0,5 mm | PZ | EUR | 263.51 |  | 0 |  |  | 25062
M5EI2E50 | SWELISTD05002006918 | ELEM. MONO CON PORT.ISPEZ.TONDO INOX DN 500 AISI 304 BA SP.0,5 mm | PZ | EUR | 294.28 |  | 0 |  |  | 25064
M5EI2E55 | SWELISTD05502053483 | ELEM. MONO CON PORT.ISPEZ.TONDO INOX DN 550 AISI 304 BA SP.0,6 mm | PZ | EUR | 358.79 |  | 0 |  |  | 43602
M5EI2E60 | SWELISTD06002053484 | ELEM. MONO CON PORT.ISPEZ.TONDO INOX DN 600 AISI 304 BA SP.0,6 mm | PZ | EUR | 386.36 |  | 0 |  |  | 43605
M5EI2E65 | SWELISTD06502053485 | ELEM. MONO CON PORT.ISPEZ.TONDO INOX DN 650 AISI 304 BA SP.0,6 mm | PZ | EUR | 415.7 |  | 0 |  |  | 43608
M5EI2E70 | SWELISTD07002053486 | ELEM. MONO CON PORT.ISPEZ.TONDO INOX DN 700 AISI 304 BA SP.0,6 mm | PZ | EUR | 452.15 |  | 0 |  |  | 43611
M5ET4M08 | SWTEG45D00802002012 | RACCORDO 'T' MONO 45Â° INOX DN80 AISI 304 BA SP.0,5 mm | PZ | EUR | 87.83 |  | 0 |  |  | 100000147410
M5ET4M10 | SWTEG45D01002002013 | RACCORDO 'T' MONO 45Â° INOX DN100 AISI 304 BA SP.0,5 mm | PZ | EUR | 90.97 |  | 0 |  |  | 100000093410
M5ET4M11 | SWTEG45D01102002014 | RACCORDO 'T' MONO 45Â° INOX DN110 AISI 304 BA SP.0,5 mm | PZ | EUR | 72.58 |  | 0 |  |  | 100000148410
M5ET4M12 | SWTEG45D01202002015 | RACCORDO 'T' MONO 45Â° INOX DN120 AISI 304 BA SP.0,5 mm | PZ | EUR | 94.47 |  | 0 |  |  | 100000149410
M5ET4M13 | SWTEG45D01302002016 | RACCORDO 'T' MONO 45Â° INOX DN130 AISI 304 BA SP.0,5 mm | PZ | EUR | 99.23 |  | 0 |  |  | 100000095410
M5ET4M15 | SWTEG45D01502002018 | RACCORDO 'T' MONO 45Â° INOX DN150 AISI 304 BA SP.0,5 mm | PZ | EUR | 108.03 |  | 0 |  |  | 100000097410
M5ET4M16 | SWTEG45D01602002019 | RACCORDO 'T' MONO 45Â° INOX DN160 AISI 304 BA SP.0,5 mm | PZ | EUR | 109 |  | 0 |  |  | 100000150410
M5ET4M20 | SWTEG45D02002002021 | RACCORDO 'T' MONO 45Â° INOX DN200 AISI 304 BA SP.0,5 mm | PZ | EUR | 137.11 |  | 0 |  |  | 100000099410
M5ET4M22 | SWTEG45D02202002022 | RACCORDO 'T' MONO 45Â° INOX DN220 AISI 304 BA SP.0,5 mm | PZ | EUR | 127.34 |  | 0 |  |  | 100000151410
M5ET4M25 | SWTEG45D02502002023 | RACCORDO 'T' MONO 45Â° INOX DN250 AISI 304 BA SP.0,5 mm | PZ | EUR | 133.31 |  | 0 |  |  | 100000152410
M5ET4M30 | SWTEG45D03002002024 | RACCORDO 'T' MONO 45Â° INOX DN300 AISI 304 BA SP.0,5 mm | PZ | EUR | 174.78 |  | 0 |  |  | 100000414410
M5ET4M35 | SWTEG45D03502002025 | RACCORDO 'T' MONO 45Â° INOX DN350 AISI 304 BA SP.0,5 mm | PZ | EUR | 180.3 |  | 0 |  |  | 100000154410
M5ET4M40 | SWTEG45D04002002026 | RACCORDO 'T' MONO 45Â° INOX DN400 AISI 304 BA SP.0,5 mm | PZ | EUR | 223.28 |  | 0 |  |  | 57569
M5ET4M45 | SWTEG45D04502002027 | RACCORDO 'T' MONO 45Â° INOX DN450 AISI 304 BA SP.0,5 mm | PZ | EUR | 257.47 |  | 0 |  |  | 57571
M5ET4M50 | SWTEG45D05002002028 | RACCORDO 'T' MONO 45Â° INOX DN500 AISI 304 BA SP.0,5 mm | PZ | EUR | 294.03 |  | 0 |  |  | 57573
M5ET4M60 | SWTEG45D05502002029 | RACCORDO 'T' MONO 45Â° INOX DN550 AISI 304 BA SP.0,5 mm | PZ | EUR | 386.55 |  | 0 |  |  | 57575
M5ET4M60 | SWTEG45D06002006688 | RACCORDO 'T' MONO 45Â° INOX DN600 AISI 304 BA SP.0,6 mm | PZ | EUR | 430.07 |  | 0 |  |  | 25555
M5ET4M65 | SWTEG45D06502006692 | RACCORDO 'T' MONO 45Â° INOX DN650 AISI 304 BA SP.0,6 mm | PZ | EUR | 495.3 |  | 0 |  |  | 25557
M5ET4M70 | SWTEG45D07002006696 | RACCORDO 'T' MONO 45Â° INOX DN700 AISI 304 BA SP.0,6 mm | PZ | EUR | 573.79 |  | 0 |  |  | 25559
M5ET4M75 | SWTEG45D07502006700 | RACCORDO 'T' MONO 45Â° INOX DN750 AISI 304 BA SP.0,6 mm | PZ | EUR | 633.77 |  | 0 |  |  | 25561
M5ET4M80 | SWTEG45D08002006704 | RACCORDO 'T' MONO 45Â° INOX DN800 AISI 304 BA SP.0,6 mm | PZ | EUR | 713.37 |  | 0 |  |  | 25563
M5ET9M20 | SWTEG90D02002053677 | RACCORDO 'T' MONO 90Â° INOX DN 200 AISI 304 BA SP.0,5 mm | PZ | EUR | 59.92 |  | 0 |  |  | 48319
M5ET9M22 | SWTEG90D02202001294 | RACCORDO 'T' MONO 90Â° DN220 AISI 304 BA SP.0,5 mm | PZ | EUR | 64.39 |  | 0 |  |  | 100000090410
M5ET9M25 | SWTEG90D02502001296 | RACCORDO 'T' MONO 90Â° DN250 AISI 304 BA SP.0,5 mm | PZ | EUR | 72.92 |  | 0 |  |  | 100000411410
M5ET9M30 | SWTEG90D03002001297 | RACCORDO 'T' MONO 90Â° DN300 AISI 304 BA SP.0,5 mm | PZ | EUR | 87.73 |  | 0 |  |  | 100000092410
M5ET9M35 | SWTEG90D03502001298 | RACCORDO 'T' MONO 90Â° DN350 AISI 304 BA SP.0,5 mm | PZ | EUR | 127.52 |  | 0 |  |  | 100000146410
M5ET9M40 | SWTEG90D04002001299 | RACCORDO 'T' MONO 90Â° DN400 AISI 304 BA SP.0,5 mm | PZ | EUR | 189.16 |  | 0 |  |  | 100000488410
M5ET9M45 | SWTEG90D04502001300 | RACCORDO 'T' MONO 90Â° DN450 AISI 304 BA SP.0,5 mm | PZ | EUR | 232.24 |  | 0 |  |  | 57613
M5ET9M50 | SWTEG90D05002001301 | RACCORDO 'T' MONO 90Â° DN500 AISI 304 BA SP.0,5 mm | PZ | EUR | 270.17 |  | 0 |  |  | 57614
M5ET9M55 | SWTEG90D05502053205 | RACCORDO 'T' MONO 90Â° DN 550 AISI 304 BA SP.0,6 mm | PZ | EUR | 330.67 |  | 0 |  |  | 45496
M5ET9M60 | SWTEG90D06002053206 | RACCORDO 'T' MONO 90Â° DN 600 AISI 304 BA SP.0,6 mm | PZ | EUR | 372.02 |  | 0 |  |  | 45500
M5ET9M65 | SWTEG90D06502053207 | RACCORDO 'T' MONO 90Â° DN 650 AISI 304 BA SP.0,6 mm | PZ | EUR | 417.3 |  | 0 |  |  | 45504
M5ET9M70 | SWTEG90D07002053208 | RACCORDO 'T' MONO 90Â° DN 700 AISI 304 BA SP.0,6 mm | PZ | EUR | 468.29 |  | 0 |  |  | 45508
M5ET9M75 | SWTEG90D07502053209 | RACCORDO 'T' MONO 90Â° DN 750 AISI 304 BA SP.0,6 mm | PZ | EUR | 520.54 |  | 0 |  |  | 45512
M5ET9M80 | SWTEG90D08002053210 | RACCORDO 'T' MONO 90Â° DN 800 AISI 304 BA SP.0,6 mm | PZ | EUR | 583.76 |  | 0 |  |  | 45516
M5X02M08 | SWTU025D00805000351 | TUBO MONO M.0,25 DN80 AISI 316L SP.0,5 mm | PZ | EUR | 9.94 |  | 0 |  |  | 10000049347
M5X02M10 | SWTU025D01005000352 | TUBO MONO M.0,25 DN100 AISI 316L SP.0,5 mm | PZ | EUR | 11.45 |  | 0 |  |  | 10000050347
M5X02M11 | SWTU025D01105000353 | TUBO MONO M.0,25 DN 110 AISI 316L SP.0,5 mm | PZ | EUR | 11.7 |  | 0 |  |  | 10000051347
M5X02M12 | SWTU025D01205000354 | TUBO MONO 0,25 m. DN 120 AISI 316L SP.0,5 mm | PZ | EUR | 12.32 |  | 0 |  |  | 10000052347
M5X02M13 | SWTU025D01305000355 | TUBO MONO M.0,25 DN 130 AISI 316L SP.0,5 mm | PZ | EUR | 13.07 |  | 0 |  |  | 10000054347
M5X02M14 | SWTU025D01405000356 | TUBO MONO 0,25 m. DN 140 AISI 316L SP.0,5 mm | PZ | EUR | 13.82 |  | 0 |  |  | 10000055347
M5X02M15 | SWTU025D01505000357 | TUBO MONO M.0,25 DN 150 AISI 316L SP.0,5 mm | PZ | EUR | 14.45 |  | 0 |  |  | 10000056347
M5X02M16 | SWTU025D01605000358 | TUBO MONO 0,25 m. DN 160 AISI 316L SP.0,5 mm | PZ | EUR | 15.16 |  | 0 |  |  | 10000057347
M5X02M18 | SWTU025D01805000359 | TUBO MONO M.0,25 DN 180 AISI 316L SP.0,5 mm | PZ | EUR | 16.5 |  | 0 |  |  | 10000058347
M5X02M20 | SWTU025D02005000360 | TUBO MONO M.0,25 DN 200 AISI 316L SP.0,5 mm | PZ | EUR | 20.24 |  | 0 |  |  | 10000059347
M5X05M08 | SWTU050D00805000387 | TUBO MONO M.0,50 DN 80 AISI 316L SP.0,5 mm | PZ | EUR | 16.84 |  | 0 |  |  | 10000025347
M5X05M10 | SWTU050D01005000388 | TUBO MONO M.0,50 DN 100 AISI 316L SP.0,5 mm | PZ | EUR | 19.67 |  | 0 |  |  | 10000026347
M5X05M11 | SWTU050D01105000389 | TUBO MONO M.0,50 DN 110 AISI 316L SP.0,5 mm | PZ | EUR | 20.3 |  | 0 |  |  | 10000027347
M5X05M12 | SWTU050D01205000390 | TUBO MONO 0,50 m. DN 120 AISI 316L SP.0,5 mm | PZ | EUR | 21.69 |  | 0 |  |  | 10000028347
M5X05M13 | SWTU050D01305000391 | TUBO MONO M.0,50 DN 130 AISI 316L SP.0,5 mm | PZ | EUR | 23.15 |  | 0 |  |  | 10000030347
M5X05M14 | SWTU050D01405000392 | TUBO MONO 0,50 m. DN 140 AISI 316L SP.0,5 mm | PZ | EUR | 24.52 |  | 0 |  |  | 10000031347
M5X05M15 | SWTU050D01505000393 | TUBO MONO M.0,50 DN 150 AISI 316L SP.0,5 mm | PZ | EUR | 25.94 |  | 0 |  |  | 10000032347
M5X05M16 | SWTU050D01605000394 | TUBO MONO 0,50 m. DN 160 AISI 316L SP.0,5 mm | PZ | EUR | 27.32 |  | 0 |  |  | 10000033347
M5X05M18 | SWTU050D01805000395 | TUBO MONO M.0,50 DN 180 AISI 316L SP.0,5 mm | PZ | EUR | 30.08 |  | 0 |  |  | 10000034347
M5X05M20 | SWTU050D02005000396 | TUBO MONO M.0,50 DN 200 AISI 316L SP.0,5 mm | PZ | EUR | 37.29 |  | 0 |  |  | 10000035347
M5X10M08 | SWTUM01D00805002207 | TUBO MONO M.1 DN 80 AISI 316L BA SP.0,5 mm | PZ | EUR | 27.04 |  | 0 |  |  | 10000001347
M5X10M10 | SWTUM01D01005000335 | TUBO MONO M.1 DN 100 AISI 316L SP.5/10 | PZ | EUR | 33.14 |  | 0 |  |  | 10000002347
M5X10M11 | SWTUM01D01105000336 | TUBO MONO M.1 DN 110 AISI 316L SP.5/10 | PZ | EUR | 34.63 |  | 0 |  |  | 10000003347
M5X10M12 | SWTUM01D01205000337 | TUBO MONO 1 m. DN 120 AISI 316L SP.5/10 | PZ | EUR | 37.39 |  | 0 |  |  | 10000004347
M5X10M13 | SWTUM01D01305000338 | TUBO MONO M.1 DN 130 AISI 316L SP.5/10 | PZ | EUR | 39.93 |  | 0 |  |  | 10000006347
M5X10M14 | SWTUM01D01405000339 | TUBO MONO 1 m. DN 140 AISI 316L SP.5/10 | PZ | EUR | 42.61 |  | 0 |  |  | 10000007347
M5X10M15 | SWTUM01D01505000340 | TUBO MONO M.1 DN 150 AISI 316L SP.5/10 | PZ | EUR | 45.28 |  | 0 |  |  | 10000008347
M5X10M16 | SWTUM01D01605000341 | TUBO MONO 1 m. DN 160 AISI 316L SP.5/10 | PZ | EUR | 48 |  | 0 |  |  | 10000009347
M5X10M18 | SWTUM01D01805000342 | TUBO MONO M.1 DN 180 AISI 316L SP.5/10 | PZ | EUR | 53.3 |  | 0 |  |  | 10000010347
M5X10M20 | SWTUM01D02005000343 | TUBO MONO M.1 DN 200 AISI 316L SP.5/10 | PZ | EUR | 58.65 |  | 0 |  |  | 10000011347
M5X12E08 | SWELISTD00805006892 | ELEM. MONO CON PORT.ISPEZ.TONDO INOX DN 80 AISI 316L BA SP.0,5 mm | PZ | EUR | 58.27 |  | 0 |  |  | 43516
M5X12E10 | SWELISTD01005006895 | ELEM. MONO CON PORT.ISPEZ.TONDO INOX DN 100 AISI 316L BA SP.0,5 mm | PZ | EUR | 65.06 |  | 0 |  |  | 43521
M5X12E12 | SWELISTD01205051250 | ELEM. MONO CON PORT.ISPEZ.TONDO INOX DN 120 AISI 316L BA SP.0,5 mm | PZ | EUR | 69.93 |  | 0 |  |  | 26550
M5X12E13 | SWELISTD01305006901 | ELEM. MONO CON PORT.ISPEZ.TONDO INOX DN 130 AISI 316L BA SP.0,5 mm | PZ | EUR | 73.79 |  | 0 |  |  | 43537
M5X12E14 | SWELISTD01405006903 | ELEM. MONO CON PORT.ISPEZ.TONDO INOX DN 140 AISI 316L BA SP.0,5 mm | PZ | EUR | 78.66 |  | 0 |  |  | 43545
M5X12E15 | SWELISTD01505006905 | ELEM. MONO CON PORT.ISPEZ.TONDO INOX DN 150 AISI 316L BA SP.0,5 mm | PZ | EUR | 82.2 |  | 0 |  |  | 43553
M5X12E16 | SWELISTD01605006907 | ELEM. MONO CON PORT.ISPEZ.TONDO INOX DN 160 AISI 316L BA SP.0,5 mm | PZ | EUR | 90.18 |  | 0 |  |  | 43561
M5X12E18 | SWELISTD01805006909 | ELEM. MONO CON PORT.ISPEZ.TONDO INOX DN 180 AISI 316L BA SP.0,5 mm | PZ | EUR | 114.48 |  | 0 |  |  | 43568
M5X12E20 | SWELISTD02005006911 | ELEM. MONO CON PORT.ISPEZ.TONDO INOX DN 200 AISI 316L BA SP.0,5 mm | PZ | EUR | 124.01 |  | 0 |  |  | 43575
M5X15G08 | SWCUG15D00805006496 | CURVA MONO 15Â° DN 80 AISI 316L BA SP.0,5 mm | PZ | EUR | 22.22 |  | 0 |  |  | 42474
M5X15G10 | SWCUG15D01005006506 | CURVA MONO 15Â° DN 100 AISI 316L BA SP.0,5 mm | PZ | EUR | 24.59 |  | 0 |  |  | 42477
M5X15G11 | SWCUG15D01105006513 | CURVA MONO 15Â° DN 110 AISI 316L BA SP.0,5 mm | PZ | EUR | 26.18 |  | 0 |  |  | 42480
M5X15G12 | SWCUG15D01205006520 | CURVA MONO 15Â° DN 120 AISI 316L BA SP.0,5 mm | PZ | EUR | 27.52 |  | 0 |  |  | 42483
M5X15G13 | SWCUG15D01305006535 | CURVA MONO 15Â° DN 130 AISI 316L BA SP.0,5 mm | PZ | EUR | 28.5 |  | 0 |  |  | 42490
M5X15G14 | SWCUG15D01405006542 | CURVA MONO 15Â° DN 140 AISI 316L BA SP.0,5 mm | PZ | EUR | 32.19 |  | 0 |  |  | 42493
M5X15G15 | SWCUG15D01505006549 | CURVA MONO 15Â° DN 150 AISI 316L BA SP.0,5 mm | PZ | EUR | 33.52 |  | 0 |  |  | 42496
M5X15G16 | SWCUG15D01605006564 | CURVA MONO 15Â° DN 160 AISI 316L BA SP.0,5 mm | PZ | EUR | 35.77 |  | 0 |  |  | 42499
M5X15G18 | SWCUG15D01805006571 | CURVA MONO 15Â° DN 180 AISI 316L BA SP.0,5 mm | PZ | EUR | 38.77 |  | 0 |  |  | 42502
M5X15G20 | SWCUG15D02005006578 | CURVA MONO 15Â° DN 200 AISI 316L BA SP.0,5 mm | PZ | EUR | 41.37 |  | 0 |  |  | 42505
M5X30G08 | SWCUG30D00805000550 | CURVA MONO 30Â° DN80 AISI 316L SP.0,5 mm | PZ | EUR | 20.71 |  | 0 |  |  | 10000397410
M5X30G10 | SWCUG30D01005000551 | CURVA MONO 30Â° DN100 AISI 316L SP.0,5 mm | PZ | EUR | 22.86 |  | 0 |  |  | 10000398410
M5X30G11 | SWCUG30D01105000552 | CURVA MONO 30Â° DN110 AISI 316L SP.0,5 mm | PZ | EUR | 24.32 |  | 0 |  |  | 10000399410
M5X30G12 | SWCUG30D01205000553 | CURVA MONO 30Â° DN120 AISI 316L SP.0,5 mm | PZ | EUR | 25.56 |  | 0 |  |  | 10000400410
M5X30G13 | SWCUG30D01305000554 | CURVA MONO 30Â° DN130 AISI 316L SP.0,5 mm | PZ | EUR | 26.47 |  | 0 |  |  | 10000401410
M5X30G14 | SWCUG30D01405000555 | CURVA MONO 30Â° DN140 AISI 316L SP.0,5 mm | PZ | EUR | 29.96 |  | 0 |  |  | 10000402410
M5X30G15 | SWCUG30D01505000556 | CURVA MONO 30Â° DN150 AISI 316L SP.0,5 mm | PZ | EUR | 31.19 |  | 0 |  |  | 10000403410
M5X30G16 | SWCUG30D01605000557 | CURVA MONO 30Â° DN160 AISI 316L SP.0,5 mm | PZ | EUR | 33.25 |  | 0 |  |  | 10000404410
M5X30G18 | SWCUG30D01805000558 | CURVA MONO 30Â° DN180 AISI 316L SP.0,5 mm | PZ | EUR | 36.03 |  | 0 |  |  | 10000405410
M5X30G20 | SWCUG30D02005000559 | CURVA MONO 30Â° DN200 AISI 316L SP.0,5 mm | PZ | EUR | 38.54 |  | 0 |  |  | 10000406410
M5X45G08 | SWCUG4TD00805000583 | CURVA MONO 45Â° SALDATO A TIG DN80 AISI 316L SP.0,5 mm | PZ | EUR | 20.71 |  | 0 |  |  | 10000441410
M5X45G10 | SWCUG4TD01005000584 | CURVA MONO 45Â° SALDATO A TIG DN100 AISI 316L SP.0,5 mm | PZ | EUR | 22.86 |  | 0 |  |  | 10000442410
M5X45G11 | SWCUG4TD01105000585 | CURVA MONO 45Â° SALDATO A TIG DN110 AISI 316L SP.0,5 mm | PZ | EUR | 24.32 |  | 0 |  |  | 10000443410
M5X45G12 | SWCUG4TD01205000586 | CURVA MONO 45Â° SALDATO A TIG DN120 AISI 316L SP.0,5 mm | PZ | EUR | 25.56 |  | 0 |  |  | 10000444410
M5X45G13 | SWCUG4TD01305000587 | CURVA MONO 45Â° SALDATO A TIG DN130 AISI 316L SP.0,5 mm | PZ | EUR | 26.47 |  | 0 |  |  | 10000446410
M5X45G14 | SWCUG4TD01405000588 | CURVA MONO 45Â° SALDATO A TIG DN140 AISI 316L SP.0,5 mm | PZ | EUR | 29.96 |  | 0 |  |  | 10000447410
M5X45G15 | SWCUG4TD01505000589 | CURVA MONO 45Â° SALDATO A TIG DN150 AISI 316L SP.0,5 mm | PZ | EUR | 31.19 |  | 0 |  |  | 10000448410
M5X45G16 | SWCUG4TD01605000590 | CURVA MONO 45Â° SALDATO A TIG DN160 AISI 316L SP.0,5 mm | PZ | EUR | 33.25 |  | 0 |  |  | 10000449410
M5X45G18 | SWCUG4TD01805000591 | CURVA MONO 45Â° SALDATO A TIG DN180 AISI 316L SP.0,5 mm | PZ | EUR | 36.03 |  | 0 |  |  | 10000450410
M5X45G20 | SWCUG4TD02005000592 | CURVA MONO 45Â° SALDATO A TIG DN200 AISI 316L SP.0,5 mm | PZ | EUR | 38.54 |  | 0 |  |  | 10000451410
M5X90G08 | SWCUG90D00805000613 | CURVA MONO 90Â° DN80 AISI 316L BA SP.0,5 mm | PZ | EUR | 29.84 |  | 0 |  |  | 10000131347
M5X90G10 | SWCUG90D01005000614 | CURVA MONO 90Â° DN100 AISI 316L SP.0,5 mm | PZ | EUR | 34.55 |  | 0 |  |  | 10000132347
M5X90G11 | SWCUG90D01105000615 | CURVA MONO 90Â° DN110 AISI 316L SP.0,5 mm | PZ | EUR | 36.4 |  | 0 |  |  | 10000133347
M5X90G12 | SWCUG90D01205000616 | CURVA MONO 90Â° DN120 AISI 316L SP.0,5 mm | PZ | EUR | 38.54 |  | 0 |  |  | 10000134347
M5X90G13 | SWCUG90D01305000617 | CURVA MONO 90Â° DN130 AISI 316L SP.0,5 mm | PZ | EUR | 40.15 |  | 0 |  |  | 10000136347
M5X90G14 | SWCUG90D01405000618 | CURVA MONO 90Â° DN140 AISI 316L SP.0,5 mm | PZ | EUR | 45.53 |  | 0 |  |  | 10000137347
M5X90G15 | SWCUG90D01505000619 | CURVA MONO 90Â° DN150 AISI 316L SP.0,5 mm | PZ | EUR | 47.24 |  | 0 |  |  | 10000138347
M5X90G16 | SWCUG90D01605000620 | CURVA MONO 90Â° DN160 AISI 316L SP.0,5 mm | PZ | EUR | 48.98 |  | 0 |  |  | 10000139347
M5X90G18 | SWCUG90D01805000621 | CURVA MONO 90Â° DN180 AISI 316L SP.0,5 mm | PZ | EUR | 55.36 |  | 0 |  |  | 10000140347
M5X90G20 | SWCUG90D02005000622 | CURVA MONO 90Â° DN200 AISI 316L SP.0,5 mm | PZ | EUR | 58.52 |  | 0 |  |  | 10000141347
M5XC2O08 | SWKA045D00805061808 | TERMINALE MONO (LIPPA) CON RETE DN 80 AISI 316L BA SP.0,5 mm | PZ | EUR | 29.52 |  | 0 |  |  | 70261
M5XFFA08 | SWMAMFFD00805007231 | MANICOTTO MONO F./F. INOX DN 80 AISI 316L BA SP.0,5 mm | PZ | EUR | 10.04 |  | 0 |  |  | 44045
M5XFFA10 | SWMAMFFD01005007232 | MANICOTTO MONO F./F. INOX DN 100 AISI 316L BA SP.0,5 mm | PZ | EUR | 11.71 |  | 0 |  |  | 44051
M5XFFA12 | SWMAMFFD01205007234 | MANICOTTO MONO F./F. INOX DN 120 AISI 316L BA SP.0,5 mm | PZ | EUR | 12.66 |  | 0 |  |  | 44057
M5XFFA13 | SWMAMFFD01305007239 | MANICOTTO MONO F./F. INOX DN 130 AISI 316L BA SP.0,5 mm | PZ | EUR | 14.25 |  | 0 |  |  | 44069
M5XFFA14 | SWMAMFFD01405007240 | MANICOTTO MONO F./F. INOX DN 140 AISI 316L BA SP.0,5 mm | PZ | EUR | 15.87 |  | 0 |  |  | 44075
M5XFFA15 | SWMAMFFD01505007241 | MANICOTTO MONO F./F. INOX DN 150 AISI 316L BA SP.0,5 mm | PZ | EUR | 16.7 |  | 0 |  |  | 44081
M5XFFA16 | SWMAMFFD01605007246 | MANICOTTO MONO F./F. INOX DN 160 AISI 316L BA SP.0,5 mm | PZ | EUR | 17.38 |  | 0 |  |  | 44092
M5XFFA18 | SWMAMFFD01805007247 | MANICOTTO MONO F./F. INOX DN 180 AISI 316L BA SP.0,5 mm | PZ | EUR | 18.77 |  | 0 |  |  | 44097
M5XFFA20 | SWMAMFFD02005007248 | MANICOTTO MONO F./F. INOX DN 200 AISI 316L BA SP.0,5 mm | PZ | EUR | 20.4 |  | 0 |  |  | 44103
M5XI6E08 | SWELISTD00805062175 | ELEM. MONO CON PORT.ISPEZ.TONDO INOX DN 80 AISI 316L BA SP.0,5 mm ALTA TEMP | PZ | EUR | 115.45 |  | 0 |  |  | 9197099006
M5XI6E10 | SWELISTD01005062177 | ELEM. MONO CON PORT.ISPEZ.TONDO INOX DN 100 AISI 316L BA SP.0,5 mm ALTA TEMP | PZ | EUR | 124.39 |  | 0 |  |  | 9197099007
M5XI6E12 | SWELISTD01205062178 | ELEM. MONO CON PORT.ISPEZ.TONDO INOX DN 120 AISI 316L BA SP.0,5 mm ALTA TEMP | PZ | EUR | 127.37 |  | 0 |  |  | 9197099008
M5XI6E13 | SWELISTD01305062179 | ELEM. MONO CON PORT.ISPEZ.TONDO INOX DN 130 AISI 316L BA SP.0,5 mm ALTA TEMP | PZ | EUR | 133.27 |  | 0 |  |  | 9197099009
M5XI6E15 | SWELISTD01505062183 | ELEM. MONO CON PORT.ISPEZ.TONDO INOX DN 150 AISI 316L BA SP.0,5 mm ALTA TEMP | PZ | EUR | 161.33 |  | 0 |  |  | 9197098990
M5XI6E16 | SWELISTD01605062182 | ELEM. MONO CON PORT.ISPEZ.TONDO INOX DN 160 AISI 316L BA SP.0,5 mm ALTA TEMP | PZ | EUR | 154 |  | 0 |  |  | 9197099010
M5XI6E18 | SWELISTD01805062185 | ELEM. MONO CON PORT.ISPEZ.TONDO INOX DN 180 AISI 316L BA SP.0,5 mm ALTA TEMP | PZ | EUR | 165.82 |  | 0 |  |  | 9197099011
M5XI6E20 | SWELISTD02005062184 | ELEM. MONO CON PORT.ISPEZ.TONDO INOX DN 200 AISI 316L BA SP.0,5 mm ALTA TEMP | PZ | EUR | 174.7 |  | 0 |  |  | 9197099012
M5XIRC08 | SWELISQD00805006968 | ELEM. MONO CON ISPEZ.QUADRA INOX DN80 AISI 316L BA SP.0,5 mm | PZ | EUR | 163.83 |  | 0 |  |  | 43349
M5XIRC10 | SWELISQD01005006971 | ELEM. MONO CON ISPEZ.QUADRA INOX DN100 AISI 316L BA SP.0,5 mm | PZ | EUR | 175.49 |  | 0 |  |  | 43352
M5XIRC11 | SWELISQD01105006973 | ELEM. MONO CON ISPEZ.QUADRA INOX DN110 AISI 316L BA SP.0,5 mm | PZ | EUR | 119.67 |  | 0 |  |  | 43354
M5XIRC12 | SWELISQD01205006975 | ELEM. MONO CON ISPEZ.QUADRA INOX DN120 AISI 316L BA SP.0,5 mm | PZ | EUR | 105.82 |  | 0 |  |  | 43358
M5XIRC13 | SWELISQD01305006981 | ELEM. MONO CON ISPEZ.QUADRA INOX DN130 AISI 316L BA SP.0,5 mm | PZ | EUR | 110.89 |  | 0 |  |  | 43369
M5XIRC14 | SWELISQD01405006983 | ELEM. MONO CON ISPEZ.QUADRA INOX DN140 AISI 316L BA SP.0,5 mm | PZ | EUR | 112.49 |  | 0 |  |  | 43375
M5XIRC15 | SWELISQD01505006985 | ELEM. MONO CON ISPEZ.QUADRA INOX DN150 AISI 316L BA SP.0,5 mm | PZ | EUR | 113.98 |  | 0 |  |  | 43381
M5XIRC16 | SWELISQD01605006987 | ELEM. MONO CON ISPEZ.QUADRA INOX DN160 AISI 316L BA SP.0,5 mm | PZ | EUR | 116.79 |  | 0 |  |  | 43390
M5XIRC18 | SWELISQD01802006988 | ELEM. MONO CON ISPEZ.QUADRA INOX DN180 AISI 304 BA SP.0,5 mm | PZ | EUR | 122.4 |  | 0 |  |  | 43393
M5XIRC20 | SWELISQD02005006991 | ELEM. MONO CON ISPEZ.QUADRA INOX DN200 AISI 316L BA SP.0,5 mm | PZ | EUR | 127.86 |  | 0 |  |  | 43400
M5XMMA08 | SWMAMMMD00805007153 | MANICOTTO MONO M./M. INOX DN80 AISI 316L BA SP.0,5 mm | PZ | EUR | 10.04 |  | 0 |  |  | 44183
M5XMMA10 | SWMAMMMD01005007154 | MANICOTTO MONO M./M. INOX DN 100 AISI 316L BA SP.0,5 mm | PZ | EUR | 11.71 |  | 0 |  |  | 44187
M5XMMA11 | SWMAMMMD01105007155 | MANICOTTO MONO M./M. INOX DN 110 AISI 316L BA SP.0,5 mm | PZ | EUR | 11.94 |  | 0 |  |  | 44188
M5XMMA12 | SWMAMMMD01205007156 | MANICOTTO MONO M./M. INOX DN 120 AISI 316L BA SP.0,5 mm | PZ | EUR | 12.66 |  | 0 |  |  | 44191
M5XMMA13 | SWMAMMMD01305007161 | MANICOTTO MONO M./M. INOX DN 130 AISI 316L BA SP.0,5 mm | PZ | EUR | 14.25 |  | 0 |  |  | 44201
M5XMMA14 | SWMAMMMD01405007162 | MANICOTTO MONO M./M. INOX DN 140 AISI 316L BA SP.0,5 mm | PZ | EUR | 15.87 |  | 0 |  |  | 44205
M5XMMA15 | SWMAMMMD01505007163 | MANICOTTO MONO M./M. INOX DN 150 AISI 316L BA SP.0,5 mm | PZ | EUR | 16.7 |  | 0 |  |  | 44209
M5XMMA16 | SWMAMMMD01605007168 | MANICOTTO MONO M./M. INOX DN 160 AISI 316L BA SP.0,5 mm | PZ | EUR | 17.38 |  | 0 |  |  | 44217
M5XMMA18 | SWMAMMMD01805007169 | MANICOTTO MONO M./M. INOX DN 180 AISI 316L BA SP.0,5 mm | PZ | EUR | 18.77 |  | 0 |  |  | 44220
M5XMMA20 | SWMAMMMD02005007170 | MANICOTTO MONO M./M. INOX DN 200 AISI 316L BA SP.0,5 mm | PZ | EUR | 20.4 |  | 0 |  |  | 44223
M5XPBA08 | SWPIPARD00805063429 | PIASTRA MONO PART. C/SCAR.LATER. DN 80 AISI 316L BA SP.0,5 mm | PZ | EUR | 57.23 |  | 0 |  |  | 80037
M5XPBA10 | SWPIPARD01005063430 | PIASTRA MONO PART. C/SCAR.LATER. DN 100 AISI 316L BA SP.0,5 mm | PZ | EUR | 63.91 |  | 0 |  |  | 80038
M5XPBA11 | SWPIPARD01105001768 | PIASTRA MONO PART. C/SCAR.LATER. INOX DN110 AISI 316L BA SP.0,5 mm | PZ | EUR | 63.37 |  | 0 |  |  | 100000363410
M5XPBA12 | SWPIPARD01205063431 | PIASTRA MONO PART. C/SCAR.LATER. DN 120 AISI 316L BA SP.0,5 mm | PZ | EUR | 65.42 |  | 0 |  |  | 80039
M5XPBA13 | SWPIPARD01305063432 | PIASTRA MONO PART. C/SCAR.LATER. DN 130 AISI 316L BA SP.0,5 mm | PZ | EUR | 67.37 |  | 0 |  |  | 80040
M5XPBA14 | SWPIPARD01405063433 | PIASTRA MONO PART. C/SCAR.LATER. DN 140 AISI 316L BA SP.0,5 mm | PZ | EUR | 71.97 |  | 0 |  |  | 80041
M5XPBA15 | SWPIPARD01502007018 | PIASTRA MONO PART. C/SCAR.LATER. INOX DN150 AISI 304 BA SP.0,5 mm | PZ | EUR | 74.4 |  | 0 |  |  | 44543
M5XPBA16 | SWPIPARD01605063434 | PIASTRA MONO PART. C/SCAR.LATER. DN 160 AISI 316L BA SP.0,5 mm | PZ | EUR | 82.5 |  | 0 |  |  | 80042
M5XPBA18 | SWPIPARD01805063435 | PIASTRA MONO PART. C/SCAR.LATER. DN 180 AISI 316L BA SP.0,5 mm | PZ | EUR | 87.01 |  | 0 |  |  | 80043
M5XPBA20 | SWPIPARD02005063436 | PIASTRA MONO PART. C/SCAR.LATER. DN 200 AISI 316L BA SP.0,5 mm | PZ | EUR | 94.45 |  | 0 |  |  | 80044
M5XPFS08 | SWELPIFD00805053577 | ELEM. MONO PRELIEVO FUMI INOX DN 80 AISI 316L BA SP.0,5 mm | PZ | EUR | 29.84 |  | 0 |  |  | 48221
M5XPFS10 | SWELPIFD01005001504 | ELEM. MONO PRELIEVO FUMI INOX DN100 AISI 316L BA SP.0,5 mm | PZ | EUR | 32.02 |  | 0 |  |  | 57281
M5XPFS12 | SWELPIFD01205052902 | ELEM. MONO PRELIEVO FUMI INOX DN 120 AISI 316L BA SP.0,5 mm | PZ | EUR | 33.7 |  | 0 |  |  | 43727
M5XPFS13 | SWELPIFD01305052908 | ELEM. MONO PRELIEVO FUMI INOX DN 130 AISI 316L BA SP.0,5 mm | PZ | EUR | 34.92 |  | 0 |  |  | 43738
M5XPFS14 | SWELPIFD01405052911 | ELEM. MONO PRELIEVO FUMI INOX DN 140 AISI 316L BA SP.0,5 mm | PZ | EUR | 36.28 |  | 0 |  |  | 43744
M5XPFS15 | SWELPIFD01505052914 | ELEM. MONO PRELIEVO FUMI INOX DN 150 AISI 316L BA SP.0,5 mm | PZ | EUR | 37.5 |  | 0 |  |  | 43750
M5XPFS16 | SWELPIFD01605052920 | ELEM. MONO PRELIEVO FUMI INOX DN 160 AISI 316L BA SP.0,5 mm | PZ | EUR | 38.81 |  | 0 |  |  | 43761
M5XPFS18 | SWELPIFD01805052923 | ELEM. MONO PRELIEVO FUMI INOX DN 180 AISI 316L BA SP.0,5 mm | PZ | EUR | 41.39 |  | 0 |  |  | 43767
M5XPFS20 | SWELPIFD02005052926 | ELEM. MONO PRELIEVO FUMI INOX DN 200 AISI 316L BA SP.0,5 mm | PZ | EUR | 44.05 |  | 0 |  |  | 43773
M5XPFT13 | SWELPFTD01305053509 | ELEM. MONO PREL. FUMI / TEMP. INOX DN 130 AISI 316L BA SP.0,5 mm | PZ | EUR | 89.13 |  | 0 |  |  | 43643
M5XPFT14 | SWELPFTD01405053514 | ELEM. MONO PREL. FUMI / TEMP. INOX DN 140 AISI 316L BA SP.0,5 mm | PZ | EUR | 91.75 |  | 0 |  |  | 43649
M5XPFT15 | SWELPFTD01505053515 | ELEM. MONO PREL. FUMI / TEMP. INOX DN 150 AISI 316L BA SP.0,5 mm | PZ | EUR | 94.33 |  | 0 |  |  | 43655
M5XPFT16 | SWELPFTD01605053516 | ELEM. MONO PREL. FUMI / TEMP. INOX DN 160 AISI 316L BA SP.0,5 mm | PZ | EUR | 98.38 |  | 0 |  |  | 43664
M5XPFT18 | SWELPFTD01805053517 | ELEM. MONO PREL. FUMI / TEMP. INOX DN 180 AISI 316L BA SP.0,5 mm | PZ | EUR | 103.49 |  | 0 |  |  | 43670
M5XPFT20 | SWELPFTD02005053518 | ELEM. MONO PREL. FUMI / TEMP. INOX DN 200 AISI 316L BA SP.0,5 mm | PZ | EUR | 108.61 |  | 0 |  |  | 43676
M5XPIN13 | SWPIINTD01305007077 | PIASTRA MONO INTERMEDIA INOX DN 130 AISI 316L BA SP.0,5 mm (SENZA SUPP.) | PZ | EUR | 63.73 |  | 0 |  |  | 44351
M5XREG08 | SWCUGRVD00805051153 | CURVA MONO GIREVOLE C. GUARN. TRA I SETT DN80 AISI 316L BA SP.0,5 mm | PZ | EUR | 52.07 |  | 0 |  |  | 43112
M5XREG10 | SWCUGRVD01005051159 | CURVA MONO GIREVOLE C. GUARN. TRA I SETT DN100 AISI 316L BA SP.0,5 mm | PZ | EUR | 55.28 |  | 0 |  |  | 43123
M5XREG11 | SWCUGRVD01105051163 | CURVA MONO GIREVOLE C. GUARN. TRA I SETT DN110 AISI 316L BA SP.0,5 mm | PZ | EUR | 56.68 |  | 0 |  |  | 43130
M5XREG12 | SWCUGRVD01205051167 | CURVA MONO GIREVOLE C. GUARN. TRA I SETT DN120 AISI 316L BA SP.0,5 mm | PZ | EUR | 59.72 |  | 0 |  |  | 43140
M5XREG13 | SWCUGRVD01305051171 | CURVA MONO GIREVOLE C. GUARN. TRA I SETT DN130 AISI 316L BA SP.0,5 mm | PZ | EUR | 64.08 |  | 0 |  |  | 43161
M5XREG14 | SWCUGRVD01405051175 | CURVA MONO GIREVOLE C. GUARN. TRA I SETT DN140 AISI 316L BA SP.0,5 mm | PZ | EUR | 69.37 |  | 0 |  |  | 43172
M5XREG15 | SWCUGRVD01505051179 | CURVA MONO GIREVOLE C. GUARN. TRA I SETT DN150 AISI 316L BA SP.0,5 mm | PZ | EUR | 72.69 |  | 0 |  |  | 43183
M5XREG16 | SWCUGRVD01605051183 | CURVA MONO GIREVOLE C. GUARN. TRA I SETT DN160 AISI 316L BA SP.0,5 mm | PZ | EUR | 75.42 |  | 0 |  |  | 43196
M5XREG18 | SWCUGRVD01805051187 | CURVA MONO GIREVOLE SENZA GUARN. SETTORI DN180 AISI 316L BA SP.0,5 mm | PZ | EUR | 71.57 |  | 0 |  |  | 43205
M5XREG20 | SWCUGRVD02005051191 | CURVA MONO GIREVOLE SENZA GUARN. SETTORI DN200 AISI 316L BA SP.0,5 mm | PZ | EUR | 78.23 |  | 0 |  |  | 43214
M5XSAR20 | SWMA000D02005064150 | RACCORDO MONO DN200 CON SARACINESCA AISI 316L BA SP.0,5 mm | PZ | EUR | 189.69 |  | 0 |  |  | 9197099912
M5XT4M08 | SWTEG45D00805062136 | RACCORDO 'T' MONO 45Â° DN 80 ECONOMICO AISI 316L BA SP.0,5 mm | PZ | EUR | 107.1 |  | 0 |  |  | 9197098932
M5XT4M10 | SWTEG45D01005063165 | RACCORDO 'T' MONO 45Â° DN 100 ECONOMICO AISI 316L BA SP.0,5 mm | PZ | EUR | 110.94 |  | 0 |  |  | 9197098934
M5XT4M11 | SWTEG45D01105062138 | RACCORDO 'T' MONO 45Â° DN 110 ECONOMICO AISI 316L BA SP.0,5 mm | PZ | EUR | 88.52 |  | 0 |  |  | 9197098966
M5XT4M12 | SWTEG45D01205063190 | RACCORDO 'T' MONO 45Â° DN 120 ECONOMICO AISI 316L BA SP.0,5 mm | PZ | EUR | 115.2 |  | 0 |  |  | 9197098938
M5XT4M13 | SWTEG45D01305063191 | RACCORDO 'T' MONO 45Â° DN 130 ECONOMICO AISI 316L BA SP.0,5 mm | PZ | EUR | 121.02 |  | 0 |  |  | 9197098940
M5XT4M14 | SWTEG45D01405063192 | RACCORDO 'T' MONO 45Â° DN 140 ECONOMICO AISI 316L BA SP.0,5 mm | PZ | EUR | 126.36 |  | 0 |  |  | 9197098942
M5XT4M15 | SWTEG45D01505053832 | RACCORDO 'T' MONO 45Â° INOX DN 150 AISI 316L BA SP.0,5 mm | PZ | EUR | 131.75 |  | 0 |  |  | 48292
M5XT4M16 | SWTEG45D01605063194 | RACCORDO 'T' MONO 45Â° DN 160 ECONOMICO AISI 316L BA SP.0,5 mm | PZ | EUR | 132.92 |  | 0 |  |  | 9197098946
M5XT4M18 | SWTEG45D01805056248 | RACCORDO 'T' MONO 45Â° INOX DN 180 AISI 316L BA SP.0,5 mm | PZ | EUR | 153.81 |  | 0 |  |  | 51916
M5XT4M20 | SWTEG45D02005063196 | RACCORDO 'T' MONO 45Â° DN 200 ECONOMICO AISI 316L BA SP.0,5 mm | PZ | EUR | 167.21 |  | 0 |  |  | 9197098950
M5XT9F08 | SWTEG90D00805006709 | RACCORDO 'T' MONO 90Â° USC.FEM. DN80 AISI 316L BA SP.0,5 mm | PZ | EUR | 33.48 |  | 0 |  |  | 45211
M5XT9F10 | SWTEG90D01005006714 | RACCORDO 'T' MONO 90Â° USC.FEM. DN100 AISI 316L BA SP.0,5 mm | PZ | EUR | 37.89 |  | 0 |  |  | 45229
M5XT9F11 | SWTEG90D01105006718 | RACCORDO 'T' MONO 90Â° USC.FEM. DN110 AISI 316L BA SP.0,5 mm | PZ | EUR | 38.1 |  | 0 |  |  | 45238
M5XT9F12 | SWTEG90D01205006722 | RACCORDO 'T' MONO 90Â° USC.FEM. DN120 AISI 316L BA SP.0,5 mm | PZ | EUR | 40.21 |  | 0 |  |  | 45254
M5XT9F13 | SWTEG90D01305006730 | RACCORDO 'T' MONO 90Â° USC.FEM. DN130 AISI 316L BA SP.0,5 mm | PZ | EUR | 42.16 |  | 0 |  |  | 45283
M5XT9F14 | SWTEG90D01405006734 | RACCORDO 'T' MONO 90Â° USC.FEM. DN140 AISI 316L BA SP.0,5 mm | PZ | EUR | 45.2 |  | 0 |  |  | 45303
M5XT9F15 | SWTEG90D01505006738 | RACCORDO 'T' MONO 90Â° USC.FEM. DN150 AISI 316L BA SP.0,5 mm | PZ | EUR | 47.14 |  | 0 |  |  | 45323
M5XT9F16 | SWTEG90D01605006746 | RACCORDO 'T' MONO 90Â° USC.FEM. DN160 AISI 316L BA SP.0,5 mm | PZ | EUR | 49.29 |  | 0 |  |  | 45356
M5XT9F18 | SWTEG90D01805006750 | RACCORDO 'T' MONO 90Â° USC.FEM. DN180 AISI 316L BA SP.0,5 mm | PZ | EUR | 67.46 |  | 0 |  |  | 45375
M5XT9F20 | SWTEG90D02005006754 | RACCORDO 'T' MONO 90Â° USC.FEM. DN200 AISI 316L BA SP.0,5 mm | PZ | EUR | 73.07 |  | 0 |  |  | 45394
M5XT9M08 | SWTEG90D00805053598 | RACCORDO 'T' MONO 90Â° INOX DN 80 AISI 316L BA SP.0,5 mm | PZ | EUR | 33.48 |  | 0 |  |  | 48296
M5XT9M10 | SWTEG90D01005053599 | RACCORDO 'T' MONO 90Â° INOX DN 100 AISI 316L BA SP.0,5 mm | PZ | EUR | 37.89 |  | 0 |  |  | 48298
M5XT9M11 | SWTEG90D01105053600 | RACCORDO 'T' MONO 90Â° INOX DN 110 AISI 316L BA SP.0,5 mm | PZ | EUR | 38.1 |  | 0 |  |  | 48300
M5XT9M12 | SWTEG90D01205053601 | RACCORDO 'T' MONO 90Â° INOX DN 120 AISI 316L BA SP.0,5 mm | PZ | EUR | 40.21 |  | 0 |  |  | 48302
M5XT9M13 | SWTEG90D01305053602 | RACCORDO 'T' MONO 90Â° INOX DN 130 AISI 316L BA SP.0,5 mm | PZ | EUR | 42.16 |  | 0 |  |  | 48306
M5XT9M14 | SWTEG90D01405053603 | RACCORDO 'T' MONO 90Â° INOX DN 140 AISI 316L BA SP.0,5 mm | PZ | EUR | 45.2 |  | 0 |  |  | 48308
M5XT9M15 | SWTEG90D01505053604 | RACCORDO 'T' MONO 90Â° INOX DN 150 AISI 316L BA SP.0,5 mm | PZ | EUR | 47.14 |  | 0 |  |  | 48310
M5XT9M16 | SWTEG90D01605053605 | RACCORDO 'T' MONO 90Â° INOX DN 160 AISI 316L BA SP.0,5 mm | PZ | EUR | 49.29 |  | 0 |  |  | 48316
M5XT9M18 | SWTEG90D01805053606 | RACCORDO 'T' MONO 90Â° INOX DN 180 AISI 316L BA SP.0,5 mm | PZ | EUR | 67.46 |  | 0 |  |  | 48318
M5XT9M20 | SWTEG90D02005053607 | RACCORDO 'T' MONO 90Â° INOX DN 200 AISI 316L BA SP.0,5 mm | PZ | EUR | 73.07 |  | 0 |  |  | 48320
M5XT9RF10 | SWTEG9UD01005006831 | RACCORDO 'T' MONO 90Â° DN 100 USC.DN 80 FEMMINA AISI 316L BA SP.0,4 mm | PZ | EUR | 29.69 |  | 0 |  |  | 45604
M5XT9RF11 | SWTEG9UD01105006844 | RACCORDO 'T' MONO 90Â° DN 110 USC.DN 80 FEMMINA AISI 316L BA SP.0,5 mm | PZ | EUR | 31.11 |  | 0 |  |  | 45616
M5XT9RF12 | SWTEG9UD01205006846 | RACCORDO 'T' MONO 90Â° DN 120 USC.DN 80 FEMMINA AISI 316L BA SP.0,5 mm | PZ | EUR | 34.13 |  | 0 |  |  | 45630
M5XT9RF13 | SWTEG9UD01305005277 | RACCORDO 'T' MONO 90Â° FEMMINA DN130 USC.DN 80 AISI 316L BA SP.0,5 mm | PZ | EUR | 35.48 |  | 0 |  |  | 45650
M5XT9RF14 | SWTEG9UD01405005279 | RACCORDO 'T' MONO 90Â° FEMMINA DN140 USC.DN 80 AISI 316L BA SP.0,5 mm | PZ | EUR | 36.99 |  | 0 |  |  | 45668
M5XT9RF15 | SWTEG9UD01505005281 | RACCORDO 'T' MONO 90Â° FEMMINA DN150 USC.DN 80 AISI 316L BA SP.0,5 mm | PZ | EUR | 38.45 |  | 0 |  |  | 45686
M5XT9RF16 | SWTEG9UD01605005283 | RACCORDO 'T' MONO 90Â° FEMMINA DN160 USC.DN 80 AISI 316L BA SP.0,5 mm | PZ | EUR | 39.88 |  | 0 |  |  | 45704
M5XT9RF18 | SWTEG9UD01805005285 | RACCORDO 'T' MONO 90Â° FEMMINA DN180 USC.DN 80 AISI 316L BA SP.0,5 mm | PZ | EUR | 58.42 |  | 0 |  |  | 45717
M5XT9RF20 | SWTEG9UD02005005287 | RACCORDO 'T' MONO 90Â° FEMMINA DN200 USC.DN 80 AISI 316L BA SP.0,5 mm | PZ | EUR | 62.66 |  | 0 |  |  | 45734
M5XT9RM10 | SWTEG9UD01005005260 | RACCORDO 'T' MONO 90Â° DN100 USC.DN 80 AISI 316L BA SP.0,5 mm | PZ | EUR | 29.69 |  | 0 |  |  | 45601
M5XT9RM11 | SWTEG9UD01105005261 | RACCORDO 'T' MONO 90Â° DN110 USC.DN 80 AISI 316L BA SP.0,5 mm | PZ | EUR | 31.11 |  | 0 |  |  | 45612
M5XT9RM12 | SWTEG9UD01205005262 | RACCORDO 'T' MONO 90Â° DN120 USC.DN 80 AISI 316L BA SP.0,5 mm | PZ | EUR | 34.13 |  | 0 |  |  | 45626
M5XT9RM13 | SWTEG9UD01305005263 | RACCORDO 'T' MONO 90Â° DN130 USC.DN 80 AISI 316L BA SP.0,5 mm | PZ | EUR | 35.48 |  | 0 |  |  | 45648
M5XT9RM14 | SWTEG9UD01405005264 | RACCORDO 'T' MONO 90Â° DN140 USC.DN 80 AISI 316L BA SP.0,5 mm | PZ | EUR | 36.99 |  | 0 |  |  | 45666
M5XT9RM15 | SWTEG9UD01505005265 | RACCORDO 'T' MONO 90Â° DN150 USC.DN 80 AISI 316L BA SP.0,5 mm | PZ | EUR | 38.45 |  | 0 |  |  | 45684
M5XT9RM16 | SWTEG9UD01605005266 | RACCORDO 'T' MONO 90Â° DN160 USC.DN 80 AISI 316L BA SP.0,5 mm | PZ | EUR | 39.88 |  | 0 |  |  | 45702
M5XT9RM18 | SWTEG9UD01805005267 | RACCORDO 'T' MONO 90Â° DN180 USC.DN 80 AISI 316L BA SP.0,5 mm | PZ | EUR | 58.42 |  | 0 |  |  | 45715
M5XT9RM20 | SWTEG9UD02005005268 | RACCORDO 'T' MONO 90Â° DN200 USC.DN 80 AISI 316L BA SP.0,5 mm | PZ | EUR | 62.66 |  | 0 |  |  | 45732
M5XTEL08 | SWELEVAD00805053541 | ELEM. MONO TELESCOPICO INOX DN 80 AISI 316L BA SP.0,5 mm | PZ | EUR | 33.93 |  | 0 |  |  | 43224
M5XTEL10 | SWELEVAD01005053542 | ELEM. MONO TELESCOPICO INOX DN 100 AISI 316L BA SP.0,5 mm | PZ | EUR | 38.37 |  | 0 |  |  | 43229
M5XTEL11 | SWELEVAD01105053543 | ELEM. MONO TELESCOPICO INOX DN 110 AISI 316L BA SP.0,5 mm | PZ | EUR | 38.61 |  | 0 |  |  | 43231
M5XTEL12 | SWELEVAD01205051093 | ELEM. MONO TELESCOPICO INOX DN 120 AISI 316L BA SP.0,5 mm | PZ | EUR | 40.79 |  | 0 |  |  | 43238
M5XTEL13 | SWELEVAD01305053544 | ELEM. MONO TELESCOPICO INOX DN 130 AISI 316L BA SP.0,5 mm | PZ | EUR | 42.77 |  | 0 |  |  | 43262
M5XTEL14 | SWELEVAD01405053545 | ELEM. MONO TELESCOPICO INOX DN 140 AISI 316L BA SP.0,5 mm | PZ | EUR | 44.92 |  | 0 |  |  | 43270
M5XTEL15 | SWELEVAD01505053546 | ELEM. MONO TELESCOPICO INOX DN 150 AISI 316L BA SP.0,5 mm | PZ | EUR | 46.78 |  | 0 |  |  | 43277
M5XTEL16 | SWELEVAD01605053548 | ELEM. MONO TELESCOPICO INOX DN 160 AISI 316L BA SP.0,5 mm | PZ | EUR | 49.05 |  | 0 |  |  | 43287
M5XTEL18 | SWELEVAD01805053549 | ELEM. MONO TELESCOPICO INOX DN 180 AISI 316L BA SP.0,5 mm | PZ | EUR | 53.18 |  | 0 |  |  | 43294
M5XTEL20 | SWELEVAD02005053550 | ELEM. MONO TELESCOPICO INOX DN 200 AISI 316L BA SP.0,5 mm | PZ | EUR | 57.3 |  | 0 |  |  | 43301
MLB02M06 | ALTU025D0060AL00001 | TUBO ALL VERN 0.25 m ALLUMINIO DN 60 | PZ | EUR | 15.51 |  | 0 |  |  | 9197074840
MLB02M08 | ALTU025D0080AL10019 | TUBO ALL VERN 0,25 m. DN80 ALU | PZ | EUR | 16.39 |  | 0 |  |  | 26428
MLB02M10 | AOTU025D0100AL10053 | ELEMENTO 0,25 m DN100 | PZ | EUR | 20.88 |  | 0 |  |  | 61427
MLB05M06 | ALTU050D0060AL10024 | TUBO ALL VERN 0,50 m. DN60 ALU |  | EUR | 21.17 |  | 0
MLB05M08 | ALTU050D0080AL10018 | TUBO ALL VERN 0,50 m. DN80 ALU | PZ | EUR | 22.84 |  | 0 |  |  | 26427
MLB05M10 | ALTU050D0100AL10046 | TUBO ALL VERN 0.50 m. DN100 ALU | PZ | EUR | 39.66 |  | 0 |  |  | 76222
MLB10M06 | ALTUM01D0060AL10016 | TUBO ALL VERN 1 m. DN60 ALU | PZ | EUR | 27.93 |  | 0 |  |  | 25703
MLB10M08 | ALTUM01D0080AL10017 | TUBO ALL VERN 1 m. DN80 ALU | PZ | EUR | 36.81 |  | 0 |  |  | 25704
MLB10M10 | AOTUM01D0100AL10044 | TUBO 1 m. DN100 ALU | PZ | EUR | 57.42 |  | 0 |  |  | 60892
MLB20M06 | ALTUM02D0060AL00001 | TUBO ALL VERN 2 m ALLUMINIO DN 60 | PZ | EUR | 57.42 |  | 0 |  |  | 9197074841
MLB20M08 | ALTUM02D0080AL10023 | TUBO ALL VERN 2 m. DN80 ALLUMINIO VERNICIATO BIANCO | PZ | EUR | 73.03 |  | 0 |  |  | 47374
MLB20M10 | ALTUM02D0100AL00001 | TUBO ALL VERN 2MT DN100 ALLUMINIO VERN. BIANCO SP.1,5 mm | PZ | EUR | 111.06 |  | 0 |  |  | 9197073681
MLB45FF08 | ALCUG90D0080AL10021 | CURVA ALL VERN 45Â° DN80 F./F. | PZ | EUR | 26.83 |  | 0 |  |  | 26505
MLB45MF06 | AOCUG45D0060AL10042 | CURVA 45Â° DN60 M/F C.GUARN. MONTATA | PZ | EUR | 25.73 |  | 0 |  |  | 54003
MLB45MF08 | AOCUG45D0080AL10003 | CURVA 45Â° DN80 M/F C.GUARN. MONTATA | PZ | EUR | 24.43 |  | 0 |  |  | 7325
MLB45MF10 | AOCUG45D0100AL10054 | CURVA 45Â° DN100 ALU | PZ | EUR | 48.43 |  | 0 |  |  | 61426
MLB90FF06 | AOCUG90D0060AL10011 | CURVA DN 90Â° 60 F/F C.GUARN. MONTATA | PZ | EUR | 17.53 |  | 0 |  |  | 9197079245
MLB90FF08 | AOCUG90D0080AL10002 | CURVA 90Â° DN80 F/F C.GUARN. MONTATA | PZ | EUR | 29.21 |  | 0 |  |  | 7324
MLB90MF06 | AOCUG90D0060AL10010 | CURVA 90Â°ALLUMINIO DN60 M/F C.GUARN. MONTATA | PZ | EUR | 29.72 |  | 0 |  |  | 26522
MLB90MF08 | AOCUG90D0080AL10001 | CURVA 90Â° DN80 M/F C.GUARN. MONTATA | PZ | EUR | 29.21 |  | 0 |  |  | 7323
MLB90MF10 | ALCUG90D0100AL10047 | CURVA ALL VERN 90Â° DN100 ALU C.GUARN. MONTATA | PZ | EUR | 48.43 |  | 0 |  |  | 76223
MLBAS06/08 | AOAUAMFD0060AL10045 | AUMENTO DN60 M./ 80 F. ALLUMINIO | PZ | EUR | 33.78 |  | 0 |  |  | 61017
MLBAS08/10 | AOAUAMFD0080AL10046 | AUMENTO DN80 M./ 100 F. ALU | PZ | EUR | 37.03 |  | 0 |  |  | 61018
MLBFFA06 | AOMAMFFD0060AL00003 | MANICOTTO F/F DN60 CON GUARNIZIONE MONTATA | PZ | EUR | 16.4 |  | 0 |  |  | 9197100157
MLBFFA08 | AOMAMFFD0080AL10017 | MANICOTTO F/F DN80 CON GUARNIZIONE MONTATA | PZ | EUR | 25.37 |  | 0 |  |  | 26596
MLBPFS08 | AOELPIFD0080AL10051 | ELEM. PRELIEVO FUMI CON SARACINESCA DN80 ALU | PZ | EUR | 61.47 |  | 0 |  |  | 61019
MLBROL08 | AOVAROSD0080NN10005 | ROSONE COPRIMURO ESTERNO INOX VERN. DN80 | PZ | EUR | 20.99 |  | 0 |  |  | 7327
MLBSCA08 | AOVASCCD0080AL10040 | SCARICO CONDENSA DN80 ALLUMINIO BIANCO | PZ | EUR | 18.11 |  | 0 |  |  | 53127
MLBT9M08 | AOTEG90D0080AL10029 | RACC."T" 90Â° DN80 ALLUMINIO BIANCO | PZ | EUR | 63.52 |  | 0 |  |  | 53095
MLN05M06 | ALTU050D0060AL10025 | TUBO 0.50 m. DN 60 IN ALLUMINIO RIGIDO VERNICIATO NERO | PZ | EUR | 18.36 |  | 0 |  |  | 9197091448
MLN05M08 | ALTU050D0080AL10019 | TUBO 0.50 m. DN 80 IN ALLUMINIO RIGIDO VERNICIATO NERO | PZ | EUR | 21.01 |  | 0 |  |  | 9197091440
MLN10M06 | ALTUM01D0060AL10029 | TUBO 1 m. DN 60 IN ALLUMINIO RIGIDO VERNICIATO NERO | PZ | EUR | 30.6 |  | 0 |  |  | 9197091446
MLN10M08 | ALTUM01D0080AL10028 | TUBO 1 m. DN 80 IN ALLUMINIO RIGIDO VERNICIATO NERO | PZ | EUR | 32.15 |  | 0 |  |  | 9197091437
MLN20M06 | ALTUM02D0060AL00002 | TUBO 2 m DN 60 IN ALLUMINIO RIGIDO VERNICIATO NERO | PZ | EUR | 61.72 |  | 0 |  |  | 9197091447
MLN20M08 | ALTUM02D0080AL10024 | TUBO 2 m. DN 80 IN ALLUMINIO RIGIDO VERNICIATO NERO | PZ | EUR | 74.61 |  | 0 |  |  | 9197091438
MLN45FF08 | ALCUG45D0080AL10015 | CURVA 45Â° DN80 F./F. ALLUMINIO RIGIDO VERNICIATO NERO | PZ | EUR | 25.37 |  | 0 |  |  | 9197091432
MLN45MF06 | AOCUG45D0060AL10043 | CURVA 45Â° DN 60 M/F C.GUARN. MONTATA IN ALLUMINIO RIGIDO VERNICIATO NERO | PZ | EUR | 24.6 |  | 0 |  |  | 9197091442
MLN45MF08 | AOCUG45D0080AL10451 | CURVA 45Â° DN80 M/F IN ALLUMINIO RIGIDO VERNICIATO NERO C.GUARN. MONTATA | PZ | EUR | 20.4 |  | 0 |  |  | 9197091433
MLN90FF06 | AOCUG90D0060AL10014 | CURVA 90Â° DN 60 F/F C.GUARN. MONTATA IN ALLUMINIO RIGIDO VERNICIATO NERO | PZ | EUR | 26.66 |  | 0 |  |  | 9197094852
MLN90FF08 | AOCUG90D0080AL10453 | CURVA 90Â° DN 80 F/F IN ALLUMINIO RIGIDO VERNICIATO NERO C.GUARN. MONTATA | PZ | EUR | 24.28 |  | 0 |  |  | 9197091434
MLN90MF06 | AOCUG90D0060AL10013 | CURVA 90Â° DN 60 M/F C.GUARN. MONTATA IN ALLUMINIO RIGIDO VERNICIATO NERO | PZ | EUR | 24.64 |  | 0 |  |  | 9197091443
MLN90MF08 | AOCUG90D0080AL10454 | CURVA 90Â° DN 80 M/F IN ALLUMINIO RIGIDO VERNICIATO NERO C.GUARN. MONTATA | PZ | EUR | 20.4 |  | 0 |  |  | 9197091435
MLNAS06/08 | AOAUAMFD0060AL10476 | AUMENTO DN60 M./ 80 F. ALLUMINIO VERNICIATO NERO | PZ | EUR | 34.02 |  | 0 |  |  | 9197099843
MLNFFA06 | AOMAMFFD0060AL00001 | MANICOTTO F/F DN 60 IN ALLUMINIO RIGIDO VERNICIATO NERO C.GUARN. MONTATA | PZ | EUR | 16.53 |  | 0 |  |  | 9197091444
MLNFFA08 | AOMAMFFD0080AL10018 | MANICOTTO F/F DN80 IN ALLUMINIO RIGIDO NERO CON GUARNIZIONE MONTATA | PZ | EUR | 25.11 |  | 0 |  |  | 9197091436
MLNRS08/06 | AORIRMFD0080AL10048 | RIDUZIONE DN80 M./ 60 F. ALLUMINIO VERNICIATO NERO | PZ | EUR | 39.09 |  | 0 |  |  | 9197099844
MLNT4M08 | AOVA000N0000AL00002 | RACCORDO A "Y" DN80 ALLUMINIO VERNICIATO NERO | PZ | EUR | 81.47 |  | 0 |  |  | 9197099845
MN057150P | ACVAROSD01502000020 | ROSONE COPRIMURO INOX SEMPLICE DN150/250 AISI 304 BA NERO | PZ | EUR | 83.16 |  | 0 |  |  | 9197107284
MNO051180 | ACFAV30D01802051800 | FALDALE REGOLABILE 5/30 DN180 NERO AISI 304 BA SP.0,4 mm | PZ | EUR | 131.1 |  | 0 |  |  | 9197107833
MNO058150 | FG1074COVANG-150 | ROSONE COPRIMURO INCLINATO (IN 2 PEZZI) AISI 304 BA DN150 VERNICIATO NERO RAL 9005 |  | EUR | 74.08 |  | 0
MNO0930003 | ACVADCML06002051995 | DISTANZIALE REGOLABILE PER COLLARE A MURO 660mm VERNICIATO NERO RAL 9005 | PZ | EUR | 74.89 |  | 0 |  |  | 9197083286
MNXI18HP24PANC | ATVA000N0000NN01103 | CONDIZIONATORE CANALIZZATO UNITA' INTERNA 18000 BTU R32 | PZ | EUR | 976.61 |  | 0 |  |  | 9197107917
MNXI24HP24PANC | ATVA000N0000NN01096 | HARMONY CHANNEL 24 UNITÃ INTERNA | PZ | EUR | 1166.18 |  | 0 |  |  | 9197107910
MNXI36HP24PANC | ATVA000N0000NN01098 | HARMONY CHANNEL 36 UNITÃ INTERNA | PZ | EUR | 1373.85 |  | 0 |  |  | 9197107912
MSAXS125/20 | SWAUAMFD01255002998 | AUMENTO MONO DN125M./200 F. AISI 316L BA SP.0,4 mm | PZ | EUR | 76.78 |  | 0 |  |  | 10000585410
MSX02M05 | SWTU025D00505000001 | TUBO MONO 0.25 m DN 50 AISI 316L BA SP.0,5 mm | PZ | EUR | 9.35 |  | 0 |  |  | 9197085638
MSX02M06 | SWTU025D00605000290 | TUBO MONO M.0,25 DN60 AISI 316L SP 0,4 mm | PZ | EUR | 8.79 |  | 0 |  |  | 300000235410
MSX02M08 | SWTU025D00805000291 | TUBO MONO M.0,25 DN80 AISI 316L SP 0,4 mm | PZ | EUR | 8.79 |  | 0 |  |  | 300000168410 | 8054701790717
MSX02M10 | SWTU025D01005000292 | TUBO MONO M.0,25 DN100 AISI 316L SP 0,4 mm | PZ | EUR | 10.13 |  | 0 |  |  | 180000025410 | 8054701790724
MSX02M11 | SWTU025D01105000293 | TUBO MONO M.0,25 DN110 AISI 316L SP 0,4 mm | PZ | EUR | 10.35 |  | 0 |  |  | 180000123410
MSX02M12 | SWTU025D01205004782 | TUBO MONO 0,25 m. DN120 AISI 316L BA SP.0,4 mm | PZ | EUR | 10.91 |  | 0 |  |  | 180000018410 | 8054701790731
MSX02M13 | SWTU025D01305000294 | TUBO MONO M.0,25 DN130 AISI 316L SP 0,4 mm | PZ | EUR | 11.57 |  | 0 |  |  | 300000169410 | 8054701790748
MSX02M14 | SWTU025D01405004841 | TUBO MONO 0,25 m. DN140 AISI 316L BA SP.0,4 mm | PZ | EUR | 12.23 |  | 0 |  |  | 6517
MSX02M15 | SWTU025D01505000295 | TUBO MONO M.0,25 DN150 AISI 316L SP 0,4 mm | PZ | EUR | 12.79 |  | 0 |  |  | 180000022410 | 8054701790755
MSX02M16 | SWTU025D01605004842 | TUBO MONO 0,25 m. DN160 AISI 316L BA SP.0,4 mm | PZ | EUR | 13.41 |  | 0 |  |  | 6518 | 8054701798287
MSX02M18 | SWTU025D01805000296 | TUBO MONO M.0,25 DN180 AISI 316L SP 0,4 mm | PZ | EUR | 14.6 |  | 0 |  |  | 180000005410 | 8054701790762
MSX02M20 | SWTU025D02005000297 | TUBO MONO M.0,25 DN200 AISI 316L SP 0,4 mm | PZ | EUR | 15.9 |  | 0 |  |  | 180000021410 | 8054701790779
MSX02M22 | SWTU025D02205000361 | TUBO MONO 0,25 m. DN 220 AISI 316L SP.0,5 mm | PZ | EUR | 20.59 |  | 0 |  |  | 10000060347
MSX02M25 | SWTU025D02505000362 | TUBO MONO 0,25 m. DN 250 AISI 316L SP.0,5 mm | PZ | EUR | 22.89 |  | 0 |  |  | 10000061347 | 8054701790786
MSX02M30 | SWTU025D03005000363 | TUBO MONO 0,25 m. DN 300 AISI 316L SP.0,5 mm | PZ | EUR | 26.72 |  | 0 |  |  | 10000062347
MSX02M35 | SWTU025D03505000364 | TUBO MONO 0,25 m. DN 350 AISI 316L SP.0,5 mm | PZ | EUR | 39.1 |  | 0 |  |  | 10000063347
MSX02M40 | SWTU025D04005000365 | TUBO MONO 0,25 m. DN 400 AISI 316L SP.0,5 mm | PZ | EUR | 47.23 |  | 0 |  |  | 10000064347
MSX02M45 | SWTU025D04505000366 | TUBO MONO 0,25 m. DN 450 AISI 316L SP.0,5 mm | PZ | EUR | 60.24 |  | 0 |  |  | 10000065347
MSX02M50 | SWTU025D05005000367 | TUBO MONO 0,25 m. DN 500 AISI 316L SP.0,5 mm | PZ | EUR | 64.73 |  | 0 |  |  | 10000066347
MSX02M55 | SWTU025D05505004785 | TUBO MONO 0,25 m. DN550 AISI 316L BA SP.0,6 mm | PZ | EUR | 85.13 |  | 0 |  |  | 10000067347
MSX02M60 | SWTU025D06005004786 | TUBO MONO 0,25 m. DN600 AISI 316L BA SP.0,6 mm | PZ | EUR | 97.12 |  | 0 |  |  | 10000068347
MSX02M65 | SWTU025D06505004787 | TUBO MONO 0,25 m. DN650 AISI 316L BA SP.0,6 mm | PZ | EUR | 106.12 |  | 0 |  |  | 10000069347
MSX02M70 | SWTU025D07005004788 | TUBO MONO 0,25 m. DN700 AISI 316L BA SP.0,6 mm | PZ | EUR | 115.51 |  | 0 |  |  | 10000070347
MSX02M75 | SWTU025D07505004789 | TUBO MONO 0,25 m. DN750 AISI 316L BA SP.0,6 mm | PZ | EUR | 130.36 |  | 0 |  |  | 10000071347
MSX02M80 | SWTU025D08005004790 | TUBO MONO 0,25 m. DN800 AISI 316L BA SP.0,6 mm | PZ | EUR | 150.74 |  | 0 |  |  | 10000072347
MSX05M05 | SWTU050D00505000001 | TUBO MONO H 500 DN 50 AISI 316L BA SP.0,5 mm | PZ | EUR | 15.12 |  | 0 |  |  | 9197085637
MSX05M06 | SWTU050D00605000306 | TUBO MONO M.0,50 DN60 AISI 316L SP 0,4 mm | PZ | EUR | 14.26 |  | 0 |  |  | 57704
MSX05M08 | SWTU050D00805000307 | TUBO MONO M.0,50 DN80 AISI 316L SP 0,4 mm | PZ | EUR | 14.89 |  | 0 |  |  | 300000171410 | 8054701790632
MSX05M10 | SWTU050D01005000308 | TUBO MONO M.0,50 DN100 AISI 316L SP 0,4 mm | PZ | EUR | 17.41 |  | 0 |  |  | 180000024410 | 8054701790649
MSX05M11 | SWTU050D01105000309 | TUBO MONO M.0,50 DN110 AISI 316L SP 0,4 mm | PZ | EUR | 17.96 |  | 0 |  |  | 57728
MSX05M12 | SWTU050D01205004843 | TUBO MONO 0,50 m. DN120 AISI 316L BA SP.0,4 mm | PZ | EUR | 19.19 |  | 0 |  |  | 6519 | 8054701790656
MSX05M13 | SWTU050D01305000310 | TUBO MONO M.0,50 DN130 AISI 316L SP 0,4 mm | PZ | EUR | 20.49 |  | 0 |  |  | 300000172410 | 8054701790663
MSX05M14 | SWTU050D01405004793 | TUBO MONO 0,50 m. DN140 AISI 316L BA SP.0,4 mm | PZ | EUR | 21.7 |  | 0 |  |  | 300000173410
MSX05M15 | SWTU050D01505000311 | TUBO MONO M.0,50 DN150 AISI 316L SP 0,4 mm | PZ | EUR | 22.95 |  | 0 |  |  | 300000174410 | 8054701790670
MSX05M16 | SWTU050D01605004811 | TUBO MONO 0,50 m. DN160 AISI 316L BA SP.0,4 mm | PZ | EUR | 24.18 |  | 0 |  |  | 180000001410 | 8054701798270
MSX05M18 | SWTU050D01805000312 | TUBO MONO M.0,50 DN180 AISI 316L SP 0,4 mm | PZ | EUR | 26.62 |  | 0 |  |  | 180000004410 | 8054701790687
MSX05M20 | SWTU050D02005000313 | TUBO MONO M.0,50 DN200 AISI 316L SP 0,4 mm | PZ | EUR | 29.17 |  | 0 |  |  | 300000175410 | 8054701790694
MSX05M22 | SWTU050D02205000397 | TUBO MONO 0,50 m. DN 220 AISI 316L SP.0,5 mm | PZ | EUR | 38.48 |  | 0 |  |  | 10000036347
MSX05M25 | SWTU050D02505000398 | TUBO MONO 0,50 m. DN 250 AISI 316L SP.0,5 mm | PZ | EUR | 43.1 |  | 0 |  |  | 10000037347 | 8054701790700
MSX05M30 | SWTU050D03005000399 | TUBO MONO 0,50 m. DN 300 AISI 316L SP.0,5 mm | PZ | EUR | 50.82 |  | 0 |  |  | 10000038347
MSX05M35 | SWTU050D03505000400 | TUBO MONO 0,50 m. DN 350 AISI 316L SP.0,5 mm | PZ | EUR | 70.63 |  | 0 |  |  | 10000039347
MSX05M40 | SWTU050D04005000401 | TUBO MONO 0,50 m. DN 400 AISI 316L SP.0,5 mm | PZ | EUR | 86.41 |  | 0 |  |  | 10000040347
MSX05M45 | SWTU050D04505000402 | TUBO MONO 0,50 m. DN 450 AISI 316L SP.0,5 mm | PZ | EUR | 110.48 |  | 0 |  |  | 10000041347
MSX05M50 | SWTU050D05005000403 | TUBO MONO 0,50 m. DN 500 AISI 316L SP.0,5 mm | PZ | EUR | 119.74 |  | 0 |  |  | 10000042347
MSX05M55 | SWTU050D05505004815 | TUBO MONO 0,50 m. DN550 AISI 316L BA SP.0,6 mm | PZ | EUR | 154.01 |  | 0 |  |  | 10000043347
MSX05M60 | SWTU050D06005004816 | TUBO MONO 0,50 m. DN600 AISI 316L BA SP.0,6 mm | PZ | EUR | 176.06 |  | 0 |  |  | 10000044347
MSX05M65 | SWTU050D06505004817 | TUBO MONO 0,50 m. DN650 AISI 316L BA SP.0,6 mm | PZ | EUR | 192.2 |  | 0 |  |  | 10000045347
MSX05M70 | SWTU050D07005004818 | TUBO MONO 0,50 m. DN700 AISI 316L BA SP.0,6 mm | PZ | EUR | 209.5 |  | 0 |  |  | 10000046347
MSX05M75 | SWTU050D07505004819 | TUBO MONO 0,50 m. DN750 AISI 316L BA SP.0,6 mm | PZ | EUR | 239.65 |  | 0 |  |  | 10000047347
MSX05M80 | SWTU050D08005004820 | TUBO MONO 0,50 m. DN800 AISI 316L BA SP.0,6 mm | PZ | EUR | 255.19 |  | 0 |  |  | 10000048347
MSX10M05 | SWTUM01D00505000001 | TUBO MONO H 1000 DN 50 AISI 316L BA SP.0,5 mm | PZ | EUR | 23.66 |  | 0 |  |  | 9197085636
MSX10M06 | SWTUM01D00605000289 | TUBO MONO M.1 DN60 AISI 316L SP 0,4 mm | PZ | EUR | 22.29 |  | 0 |  |  | 57980
MSX10M08 | SWTUM01D00805001313 | TUBO MONO M.1 DN 80 AISI 316L BA SP.0,4 mm | PZ | EUR | 23.93 |  | 0 |  |  | 300000161410 | 8054701790557
MSX10M10 | SWTUM01D01005000315 | TUBO MONO M.1 DN100 AISI 316L SP 0,4 mm | PZ | EUR | 29.33 |  | 0 |  |  | 180000023410 | 8054701790564
MSX10M11 | SWTUM01D01105000316 | TUBO MONO M.1 DN110 AISI 316L SP 0,4 mm | PZ | EUR | 30.64 |  | 0 |  |  | 180000125410
MSX10M12 | SWTUM01D01205001685 | TUBO MONO 1 m. DN 120 AISI 316L BA SP.0,4 mm | PZ | EUR | 33.08 |  | 0 |  |  | 180000016410 | 8054701790571
MSX10M13 | SWTUM01D01305000317 | TUBO MONO M.1 DN130 AISI 316L SP 0,4 mm | PZ | EUR | 35.34 |  | 0 |  |  | 300000162410 | 8054701790588
MSX10M14 | SWTUM01D01405001765 | TUBO MONO 1 m. DN 140 AISI 316L BA SP.0,4 mm | PZ | EUR | 37.7 |  | 0 |  |  | 300000163410
MSX10M15 | SWTUM01D01505000318 | TUBO MONO M.1 DN150 AISI 316L SP 0,4 mm | PZ | EUR | 40.07 |  | 0 |  |  | 300000164410 | 8054701790595
MSX10M16 | SWTUM01D01605001766 | TUBO MONO 1 m. DN 160 AISI 316L BA SP.0,4 mm | PZ | EUR | 42.47 |  | 0 |  |  | 180000006410 | 8054701798263
MSX10M18 | SWTUM01D01805000319 | TUBO MONO M.1 DN180 AISI 316L SP 0,4 mm | PZ | EUR | 47.17 |  | 0 |  |  | 180000003410 | 8054701790601
MSX10M20 | SWTUM01D02005000320 | TUBO MONO M.1 DN200 AISI 316L SP 0,4 mm | PZ | EUR | 51.9 |  | 0 |  |  | 300000165410 | 8054701790618
MSX10M22 | SWTUM01D02205001777 | TUBO MONO 1 m. DN 220 AISI 316L BA SP.0,5 mm | PZ | EUR | 69.5 |  | 0 |  |  | 10000012347
MSX10M25 | SWTUM01D02505000344 | TUBO MONO 1 m. DN 250 AISI 316L SP.5/10 | PZ | EUR | 75.04 |  | 0 |  |  | 10000013347 | 8054701790625
MSX10M30 | SWTUM01D03005000345 | TUBO MONO 1 m. DN 300 AISI 316L SP.5/10 | PZ | EUR | 93.12 |  | 0 |  |  | 10000014347
MSX10M35 | SWTUM01D03505000346 | TUBO MONO 1 m. DN 350 AISI 316L SP.5/10 | PZ | EUR | 116.05 |  | 0 |  |  | 10000015347
MSX10M40 | SWTUM01D04005000347 | TUBO MONO 1 m. DN 400 AISI 316L SP.5/10 | PZ | EUR | 140.14 |  | 0 |  |  | 10000016347
MSX10M45 | SWTUM01D04505000348 | TUBO MONO 1 m. DN 450 AISI 316L SP.5/10 | PZ | EUR | 178.42 |  | 0 |  |  | 10000017347
MSX10M50 | SWTUM01D05005000349 | TUBO MONO 1 m. DN 500 AISI 316L SP.5/10 | PZ | EUR | 193.74 |  | 0 |  |  | 10000018347
MSX10M55 | SWTUM01D05505004825 | TUBO MONO 1 m. DN550 AISI 316L BA SP.0,6 mm | PZ | EUR | 253.62 |  | 0 |  |  | 10000019347
MSX10M60 | SWTUM01D06005004826 | TUBO MONO 1 m. DN600 AISI 316L BA SP.0,6 mm | PZ | EUR | 289.27 |  | 0 |  |  | 10000020347
MSX10M65 | SWTUM01D06505004827 | TUBO MONO 1 m. DN650 AISI 316L BA SP.0,6 mm | PZ | EUR | 315.87 |  | 0 |  |  | 10000021347
MSX10M70 | SWTUM01D07005004828 | TUBO MONO 1 m. DN700 AISI 316L BA SP.0,6 mm | PZ | EUR | 344.15 |  | 0 |  |  | 10000022347
MSX10M75 | SWTUM01D07505004829 | TUBO MONO 1 m. DN750 AISI 316L BA SP.0,6 mm | PZ | EUR | 398.46 |  | 0 |  |  | 10000023347
MSX10M80 | SWTUM01D08005004830 | TUBO MONO 1 m. DN800 AISI 316L BA SP.0,6 mm | PZ | EUR | 422.16 |  | 0 |  |  | 10000024347
MSX15G08 | SWCUG15D00805002782 | CURVA MONO 15Â° DN80 AISI 316L BA SP.0,4 mm | PZ | EUR | 19.66 |  | 0 |  |  | 10001332410
MSX15G10 | SWCUG15D01005002783 | CURVA MONO 15Â° DN100 AISI 316L BA SP.0,4 mm | PZ | EUR | 21.76 |  | 0 |  |  | 56942
MSX15G11 | SWCUG15D01105002784 | CURVA MONO 15Â° DN110 AISI 316L BA SP.0,4 mm | PZ | EUR | 23.17 |  | 0 |  |  | 56943
MSX15G12 | SWCUG15D01205002785 | CURVA MONO 15Â° DN120 AISI 316L BA SP.0,4 mm | PZ | EUR | 24.36 |  | 0 |  |  | 56944
MSX15G13 | SWCUG15D01305002786 | CURVA MONO 15Â° DN130 AISI 316L BA SP.0,4 mm | PZ | EUR | 25.22 |  | 0 |  |  | 56948
MSX15G14 | SWCUG15D01405002787 | CURVA MONO 15Â° DN140 AISI 316L BA SP.0,4 mm | PZ | EUR | 28.48 |  | 0 |  |  | 10001240410
MSX15G15 | SWCUG15D01505002788 | CURVA MONO 15Â° DN150 AISI 316L BA SP.0,4 mm | PZ | EUR | 29.66 |  | 0 |  |  | 10001333410
MSX15G16 | SWCUG15D01605002789 | CURVA MONO 15Â° DN160 AISI 316L BA SP.0,4 mm | PZ | EUR | 31.65 |  | 0 |  |  | 10001329410
MSX15G18 | SWCUG15D01805002790 | CURVA MONO 15Â° DN180 AISI 316L BA SP.0,4 mm | PZ | EUR | 34.3 |  | 0 |  |  | 56949
MSX15G20 | SWCUG15D02005002791 | CURVA MONO 15Â° DN200 AISI 316L BA SP.0,4 mm | PZ | EUR | 36.61 |  | 0 |  |  | 56950
MSX15G22 | SWCUG15D02205002792 | CURVA MONO 15Â° DN220 AISI 316L BA SP.0,5 mm | PZ | EUR | 39.8 |  | 0 |  |  | 10001084410
MSX15G25 | SWCUG15D02505002793 | CURVA MONO 15Â° DN250 AISI 316L BA SP.0,5 mm | PZ | EUR | 48.11 |  | 0 |  |  | 10000992410
MSX15G30 | SWCUG15D03005002794 | CURVA MONO 15Â° DN300 AISI 316L BA SP.0,5 mm | PZ | EUR | 62.38 |  | 0 |  |  | 10001008410
MSX15G35 | SWCUG15D03505006605 | CURVA MONO 15Â° DN 350 AISI 316L BA SP.0,5 mm | PZ | EUR | 87.63 |  | 0 |  |  | 24738
MSX15G40 | SWCUG15D04005004847 | CURVA MONO 15Â° DN400 AISI 316L BA SP.0,5 mm | PZ | EUR | 136.5 |  | 0 |  |  | 6582
MSX15G45 | SWCUG15D04505006621 | CURVA MONO 15Â° DN 450 AISI 316L BA SP.0,5 mm | PZ | EUR | 183.16 |  | 0 |  |  | 24750
MSX15G50 | SWCUG15D05005006629 | CURVA MONO 15Â° DN 500 AISI 316L BA SP.0,5 mm | PZ | EUR | 199.7 |  | 0 |  |  | 24758
MSX15G55 | SWCUG15D05505006638 | CURVA MONO 15Â° DN 550 AISI 316L BA SP.0,6 mm | PZ | EUR | 255.08 |  | 0 |  |  | 24767
MSX15G60 | SWCUG15D06005006646 | CURVA MONO 15Â° DN 600 AISI 316L BA SP.0,6 mm | PZ | EUR | 287.62 |  | 0 |  |  | 24775
MSX15G65 | SWCUG15D06505006654 | CURVA MONO 15Â° DN 650 AISI 316L BA SP.0,6 mm | PZ | EUR | 328.2 |  | 0 |  |  | 24783
MSX15G70 | SWCUG15D07005006662 | CURVA MONO 15Â° DN 700 AISI 316L BA SP.0,6 mm | PZ | EUR | 380.79 |  | 0 |  |  | 24791
MSX15G75 | SWCUG15D07505006670 | CURVA MONO 15Â° DN 750 AISI 316L BA SP.0,6 mm | PZ | EUR | 415.12 |  | 0 |  |  | 24799
MSX15G80 | SWCUG15D08005006678 | CURVA MONO 15Â° DN 800 AISI 316L BA SP.0,6 mm | PZ | EUR | 458.49 |  | 0 |  |  | 24807
MSX20M05 | SWTUM02D00505000001 | TUBO MONO 2 m DN 50 AISI 316L BA SP.0,5 mm | PZ | EUR | 47.22 |  | 0 |  |  | 9197087096
MSX20M06 | SWTUM02D00605000001 | TUBO MONO 2 m DN 60 AISI 316L BA SP.0,4 mm | PZ | EUR | 47.22 |  | 0 |  |  | 9197080483
MSX20M08 | SWTUM02D00805004627 | TUBO MONO 2 m. DN80 AISI 316L BA SP.0,4 mm | PZ | EUR | 65.1 |  | 0 |  |  | 300000166410
MSX30G08 | SWCUG30D00805004877 | CURVA MONO 30Â° DN80 INOX AISI 316L BA SP.0,4 mm | PZ | EUR | 18.33 |  | 0 |  |  | 6616
MSX30G10 | SWCUG30D01005000522 | CURVA MONO 30Â° DN100 AISI 316L SP.0,4 mm | PZ | EUR | 20.23 |  | 0 |  |  | 10001334410
MSX30G11 | SWCUG30D01105000523 | CURVA MONO 30Â° DN110 AISI 316L SP.0,4 mm | PZ | EUR | 21.52 |  | 0 |  |  | 56957
MSX30G12 | SWCUG30D01205000524 | CURVA MONO 30Â° DN120 AISI 316L SP.0,4 mm | PZ | EUR | 22.62 |  | 0 |  |  | 56960
MSX30G13 | SWCUG30D01305000525 | CURVA MONO 30Â° DN130 AISI 316L SP.0,4 mm | PZ | EUR | 23.42 |  | 0 |  |  | 56963
MSX30G14 | SWCUG30D01405000526 | CURVA MONO 30Â° DN140 AISI 316L SP.0,4 mm | PZ | EUR | 26.52 |  | 0 |  |  | 10001379410
MSX30G15 | SWCUG30D01505000527 | CURVA MONO 30Â° DN150 AISI 316L SP.0,4 mm | PZ | EUR | 27.6 |  | 0 |  |  | 56968
MSX30G16 | SWCUG30D01605000528 | CURVA MONO 30Â° DN160 AISI 316L SP.0,4 mm | PZ | EUR | 29.43 |  | 0 |  |  | 10001378410
MSX30G18 | SWCUG30D01805000529 | CURVA MONO 30Â° DN180 AISI 316L SP.0,4 mm | PZ | EUR | 31.88 |  | 0 |  |  | 56973
MSX30G20 | SWCUG30D02005000530 | CURVA MONO 30Â° DN200 AISI 316L SP.0,4 mm | PZ | EUR | 34.1 |  | 0 |  |  | 56976
MSX30G22 | SWCUG30D02205000560 | CURVA MONO 30Â° DN220 AISI 316L SP.0,5 mm | PZ | EUR | 41.66 |  | 0 |  |  | 10000407410
MSX30G25 | SWCUG30D02505000561 | CURVA MONO 30Â° DN250 AISI 316L SP.0,5 mm | PZ | EUR | 44.78 |  | 0 |  |  | 10000408410
MSX30G30 | SWCUG30D03005000562 | CURVA MONO 30Â° DN300 AISI 316L SP.0,5 mm | PZ | EUR | 58.01 |  | 0 |  |  | 10000409410
MSX30G35 | SWCUG30D03505000563 | CURVA MONO 30Â° DN350 AISI 316L SP.0,5 mm | PZ | EUR | 75.51 |  | 0 |  |  | 10000410410
MSX30G40 | SWCUG30D04005000564 | CURVA MONO 30Â° DN400 AISI 316L SP.0,5 mm | PZ | EUR | 119.93 |  | 0 |  |  | 10000411410
MSX30G45 | SWCUG30D04505000565 | CURVA MONO 30Â° DN450 AISI 316L SP.0,5 mm | PZ | EUR | 162.28 |  | 0 |  |  | 10000412410
MSX30G50 | SWCUG30D05005000566 | CURVA MONO 30Â° DN500 AISI 316L SP.0,5 mm | PZ | EUR | 177.41 |  | 0 |  |  | 10000413410
MSX30G55 | SWCUG30D05505006452 | CURVA MONO 30Â° DN 550 AISI 316L BA SP.0,6 mm | PZ | EUR | 231.81 |  | 0 |  |  | 24850
MSX30G60 | SWCUG30D06005006460 | CURVA MONO 30Â° DN 600 AISI 316L BA SP.0,6 mm | PZ | EUR | 261.38 |  | 0 |  |  | 24858
MSX30G65 | SWCUG30D06505006468 | CURVA MONO 30Â° DN 650 AISI 316L BA SP.0,6 mm | PZ | EUR | 298.33 |  | 0 |  |  | 24866
MSX30G70 | SWCUG30D07005006476 | CURVA MONO 30Â° DN 700 AISI 316L BA SP.0,6 mm | PZ | EUR | 346.12 |  | 0 |  |  | 24873
MSX30G75 | SWCUG30D07505006484 | CURVA MONO 30Â° DN 750 AISI 316L BA SP.0,6 mm | PZ | EUR | 377.27 |  | 0 |  |  | 24881
MSX30G80 | SWCUG30D08005006492 | CURVA MONO 30Â° DN 800 AISI 316L BA SP.0,6 mm | PZ | EUR | 416.67 |  | 0 |  |  | 24889
MSX42G06 | SWCUG42D00605000001 | CURVA MONO 42Â° DN 60 AISI 316L SP.0,4 mm | PZ | EUR | 22.93 |  | 0 |  |  | 9197082533
MSX42G08 | SWCUG42D00805004074 | CURVA MONO 42Â° DN80 AISI 316L BA SP.0,4 mm | PZ | EUR | 24.78 |  | 0 |  |  | 2878
MSX42G10 | SWCUG42D01005004075 | CURVA MONO 42Â° DN100 AISI 316L BA SP.0,4 mm | PZ | EUR | 27.43 |  | 0 |  |  | 2883
MSX42G11 | SWCUG42D01105004076 | CURVA MONO 42Â° DN110 AISI 316L BA SP.0,4 mm | PZ | EUR | 29.05 |  | 0 |  |  | 2884
MSX42G12 | SWCUG42D01205004077 | CURVA MONO 42Â° DN120 AISI 316L BA SP.0,4 mm | PZ | EUR | 30.72 |  | 0 |  |  | 2885
MSX42G13 | SWCUG42D01305004078 | CURVA MONO 42Â° DN130 AISI 316L BA SP.0,4 mm | PZ | EUR | 31.78 |  | 0 |  |  | 2886
MSX42G14 | SWCUG42D01405004079 | CURVA MONO 42Â° DN140 AISI 316L BA SP.0,4 mm | PZ | EUR | 35.89 |  | 0 |  |  | 2887
MSX42G15 | SWCUG42D01505004080 | CURVA MONO 42Â° DN150 AISI 316L BA SP.0,4 mm | PZ | EUR | 37.39 |  | 0 |  |  | 2888
MSX42G16 | SWCUG42D01605004081 | CURVA MONO 42Â° DN160 AISI 316L BA SP.0,4 mm | PZ | EUR | 39.9 |  | 0 |  |  | 2889
MSX42G18 | SWCUG42D01805004082 | CURVA MONO 42Â° DN180 AISI 316L BA SP.0,4 mm | PZ | EUR | 43.22 |  | 0 |  |  | 2890
MSX42G20 | SWCUG42D02005004083 | CURVA MONO 42Â° DN200 AISI 316L BA SP.0,4 mm | PZ | EUR | 46.14 |  | 0 |  |  | 2891
MSX42G22 | SWCUG42D02205004085 | CURVA MONO 42Â° DN220 AISI 316L BA SP.0,5 mm | PZ | EUR | 50.16 |  | 0 |  |  | 2894
MSX42G25 | SWCUG42D02505004086 | CURVA MONO 42Â° DN250 AISI 316L BA SP.0,5 mm | PZ | EUR | 60.6 |  | 0 |  |  | 2895
MSX42G30 | SWCUG42D03005004087 | CURVA MONO 42Â° DN300 AISI 316L BA SP.0,5 mm | PZ | EUR | 78.58 |  | 0 |  |  | 2896
MSX42G35 | SWCUG42D03505000001 | CURVA MONO 42Â° DN350 AISI 316L BA SP.0,5 mm | PZ | EUR | 110.44 |  | 0 |  |  | 9197083452
MSX42G40 | SWCUG42D04005000001 | CURVA MONO 42Â° DN400 AISI 316L BA SP.0,5 mm | PZ | EUR | 171.98 |  | 0 |  |  | 9197083453
MSX42G45 | SWCUG42D04505000001 | CURVA MONO 42Â° DN450 AISI 316L BA SP.0,5 mm | PZ | EUR | 230.79 |  | 0 |  |  | 9197083454
MSX42G50 | SWCUG42D05005000001 | CURVA MONO 42Â° DN500 AISI 316L BA SP.0,5 mm | PZ | EUR | 251.63 |  | 0 |  |  | 9197083455
MSX42G55 | SWCUG42D05505000001 | CURVA MONO 42Â° DN550 AISI 316L BA SP.0,6 mm | PZ | EUR | 321.39 |  | 0 |  |  | 9197083456
MSX42G60 | SWCUG42D06005000001 | CURVA MONO 42Â° DN600 AISI 316L BA SP.0,6 mm | PZ | EUR | 362.39 |  | 0 |  |  | 9197083457
MSX42G65 | SWCUG42D06505000001 | CURVA MONO 42Â° DN650 AISI 316L BA SP.0,6 mm | PZ | EUR | 413.53 |  | 0 |  |  | 9197083458
MSX42G70 | SWCUG42D07005000001 | CURVA MONO 42Â° DN700 AISI 316L BA SP.0,6 mm | PZ | EUR | 479.79 |  | 0 |  |  | 9197083459
MSX42G75 | SWCUG42D07505000001 | CURVA MONO 42Â° DN750 AISI 316L BA SP.0,6 mm | PZ | EUR | 523.04 |  | 0 |  |  | 9197083460
MSX42G80 | SWCUG42D08005000001 | CURVA MONO 42Â° DN800 AISI 316L BA SP.0,6 mm | PZ | EUR | 577.71 |  | 0 |  |  | 9197083461
MSX45G05 | SWCUG4TD00505000002 | CURVA MONO 45Â° DN 50 AISI 316L BA SP.0,5 mm | PZ | EUR | 18.22 |  | 0 |  |  | 9197093941
MSX45G06 | SWCUG4TD00605000003 | CURVA MONO 45Â° TIG DN 60 AISI 316L BA SP.0,4 mm | PZ | EUR | 17.8 |  | 0 |  |  | 9197074900
MSX45G08 | SWCUG4TD00805000644 | CURVA MONO 45Â° TIG DN80 INOX 316L BA SP.0,4 mm | PZ | EUR | 18.33 |  | 0 |  |  | 57002 | 8054701790878
MSX45G10 | SWCUG4TD01005000645 | CURVA MONO 45Â° TIG DN100 INOX 316L BA SP.0,4 mm | PZ | EUR | 20.23 |  | 0 |  |  | 57004 | 8054701790885
MSX45G11 | SWCUG4TD01105000646 | CURVA MONO 45Â° SALDATO A TIG DN110 AISI 316L SP.0,4 mm | PZ | EUR | 21.52 |  | 0 |  |  | 57006
MSX45G12 | SWCUG4TD01205000647 | CURVA MONO 45Â° TIG DN120 INOX 316L BA SP.0,4 mm | PZ | EUR | 22.62 |  | 0 |  |  | 57008 | 8054701790892
MSX45G13 | SWCUG4TD01305000648 | CURVA MONO 45Â° TIG DN130 INOX 316L BA SP.0,4 mm | PZ | EUR | 23.42 |  | 0 |  |  | 57010 | 8054701790908
MSX45G14 | SWCUG4TD01405000649 | CURVA MONO 45Â° TIG DN140 AISI 316L BA SP.0,4 mm | PZ | EUR | 26.52 |  | 0 |  |  | 57012
MSX45G15 | SWCUG4TD01505000650 | CURVA MONO 45Â° TIG DN 150 INOX 316L BA SP.0,4 mm | PZ | EUR | 27.6 |  | 0 |  |  | 57014 | 8054701790915
MSX45G16 | SWCUG4TD01605000651 | CURVA MONO 45Â° SALDATO A TIG DN160 AISI 316L SP.0,4 mm | PZ | EUR | 29.43 |  | 0 |  |  | 57016 | 8054701798294
MSX45G18 | SWCUG4TD01805000652 | CURVA MONO 45Â° SALDATO A TIG DN180 AISI 316L SP.0,4 mm | PZ | EUR | 31.88 |  | 0 |  |  | 57018 | 8054701790922
MSX45G20 | SWCUG4TD02005000653 | CURVA MONO 45Â° SALDATO A TIG DN200 AISI 316L SP.0,4 mm | PZ | EUR | 34.1 |  | 0 |  |  | 57020 | 8054701790939
MSX45G22 | SWCUG4TD02205000593 | CURVA MONO 45Â° SALDATO A TIG DN220 AISI 316L SP.0,5 mm | PZ | EUR | 41.66 |  | 0 |  |  | 10000452410
MSX45G25 | SWCUG4TD02505000594 | CURVA MONO 45Â° SALDATO A TIG DN250 AISI 316L SP.0,5 mm | PZ | EUR | 44.78 |  | 0 |  |  | 10000453410 | 8054701797419
MSX45G30 | SWCUG4TD03005000595 | CURVA MONO 45Â° SALDATO A TIG DN300 AISI 316L SP.0,5 mm | PZ | EUR | 58.01 |  | 0 |  |  | 10000454410
MSX45G35 | SWCUG4TD03505051480 | CURVA MONO 45Â° TIG DN 350 INOX AISI 316L BA SP.0,5 mm | PZ | EUR | 75.51 |  | 0 |  |  | 42863
MSX45G40 | SWCUG45D04005000580 | CURVA MONO 45Â° DN400 AISI 316L SP.0,5 mm | PZ | EUR | 119.93 |  | 0 |  |  | 10000122347
MSX45G45 | SWCUG45D04505000581 | CURVA MONO 45Â° DN450 AISI 316L SP.0,5 mm | PZ | EUR | 162.28 |  | 0 |  |  | 10000123347
MSX45G50 | SWCUG45D05005000582 | CURVA MONO 45Â° DN500 AISI 316L SP.0,5 mm | PZ | EUR | 177.41 |  | 0 |  |  | 10000124347
MSX45G55 | SWCUG45D05505004712 | CURVA MONO 45Â° DN550 AISI 316L BA SP.0,6 mm | PZ | EUR | 231.81 |  | 0 |  |  | 10000125347
MSX45G60 | SWCUG45D06005004713 | CURVA MONO 45Â° DN600 AISI 316L BA SP.0,6 mm | PZ | EUR | 261.38 |  | 0 |  |  | 10000126347
MSX45G65 | SWCUG45D06505004714 | CURVA MONO 45Â° DN650 AISI 316L BA SP.0,6 mm | PZ | EUR | 298.33 |  | 0 |  |  | 10000127347
MSX45G70 | SWCUG45D07005004715 | CURVA MONO 45Â° DN700 AISI 316L BA SP.0,6 mm | PZ | EUR | 346.12 |  | 0 |  |  | 10000128347
MSX45G75 | SWCUG45D07505004716 | CURVA MONO 45Â° DN750 AISI 316L BA SP.0,6 mm | PZ | EUR | 377.27 |  | 0 |  |  | 10000129347
MSX45G80 | SWCUG45D08005004717 | CURVA MONO 45Â° DN800 AISI 316L BA SP.0,6 mm | PZ | EUR | 416.67 |  | 0 |  |  | 10000130347
MSX87G05 | SWCUG87D00505000001 | CURVA MONO 87Â° DN 50 AISI 316L BA SP.0,4 mm | PZ | EUR | 24.13 |  | 0
MSX87G06 | SWCUG87D00605000002 | CURVA MONO 87Â° TIG DN 60 AISI 316L BA SP.0,4 mm | PZ | EUR | 32.5 |  | 0 |  |  | 9197075487
MSX87G08 | SWCUG87D00805063888 | CURVA MONO 87Â° TIG DN 80 AISI 316L BA SP.0,4 mm | PZ | EUR | 32.5 |  | 0 |  |  | 9197075479
MSX87G10 | SWCUG87D01005000655 | CURVA MONO 87Â° DN100 AISI 316L SP.0,4 mm | PZ | EUR | 36.75 |  | 0 |  |  | 57029
MSX87G11 | SWCUG87D01105000656 | CURVA MONO 87Â° DN110 AISI 316L SP.0,4 mm | PZ | EUR | 40.31 |  | 0 |  |  | 57032
MSX87G12 | SWCUG87D01205000657 | CURVA MONO 87Â° DN120 AISI 316L BA SP.0,4 mm | PZ | EUR | 41.97 |  | 0 |  |  | 57034
MSX87G13 | SWCUG87D01305000658 | CURVA MONO 87Â° DN130 AISI 316L BA SP.0,4 mm | PZ | EUR | 43.48 |  | 0 |  |  | 57036
MSX87G14 | SWCUG87D01405000659 | CURVA MONO 87Â° DN140 AISI 316L BA SP.0,4 mm | PZ | EUR | 49.74 |  | 0 |  |  | 57039
MSX87G15 | SWCUG87D01505000660 | CURVA MONO 87Â° DN150 AISI 316L BA SP.0,4 mm | PZ | EUR | 51.4 |  | 0 |  |  | 57041
MSX87G16 | SWCUG87D01605000661 | CURVA MONO 87Â° DN160 AISI 316L BA SP.0,4 mm | PZ | EUR | 53.06 |  | 0 |  |  | 57044
MSX87G18 | SWCUG87D01805000662 | CURVA MONO 87Â° DN180 AISI 316L SP.0,4 mm | PZ | EUR | 59.9 |  | 0 |  |  | 57046
MSX87G20 | SWCUG87D02005000663 | CURVA MONO 87Â° DN200 AISI 316L SP.0,4 mm | PZ | EUR | 62.88 |  | 0 |  |  | 57049
MSX87G22 | SWCUG87D02205000606 | CURVA MONO 87Â° DN220 AISI 316L SP.0,5 mm | PZ | EUR | 78.64 |  | 0 |  |  | 57051
MSX87G25 | SWCUG87D02505000607 | CURVA MONO 87Â° DN250 AISI 316L SP.0,5 mm | PZ | EUR | 96.27 |  | 0 |  |  | 57052
MSX87G30 | SWCUG87D03005000608 | CURVA MONO 87Â° DN300 AISI 316L BA SP.0,5 mm | PZ | EUR | 106.93 |  | 0
MSX87G35 | SWCUG87D03505000609 | CURVA MONO 87Â° DN350 AISI 316L SP.0,5 mm | PZ | EUR | 160.92 |  | 0 |  |  | 57054
MSX87G40 | SWCUG87D04005000610 | CURVA MONO 87Â° DN400 AISI 316L SP.0,5 mm | PZ | EUR | 180.13 |  | 0 |  |  | 57055
MSX87G45 | SWCUG87D04505000611 | CURVA MONO 87Â° DN450 AISI 316L SP.0,5 mm | PZ | EUR | 223.88 |  | 0 |  |  | 57056
MSX87G50 | SWCUG87D05005000612 | CURVA MONO 87Â° DN500 AISI 316L SP.0,5 mm | PZ | EUR | 267.63 |  | 0 |  |  | 57057
MSX87G55 | SWCUG87D05505006196 | CURVA MONO 87Â° DN 550 AISI 316L BA SP.0,6 mm | PZ | EUR | 459.68 |  | 0 |  |  | 24986
MSX87G60 | SWCUG87D06005006200 | CURVA MONO 87Â° DN 600 AISI 316L BA SP.0,6 mm | PZ | EUR | 528.33 |  | 0 |  |  | 24990
MSX87G65 | SWCUG87D06505006204 | CURVA MONO 87Â° DN 650 AISI 316L BA SP.0,6 mm | PZ | EUR | 606.3 |  | 0 |  |  | 24994
MSX87G70 | SWCUG87D07005006208 | CURVA MONO 87Â° DN 700 AISI 316L BA SP.0,6 mm | PZ | EUR | 671.62 |  | 0 |  |  | 24998
MSX87G75 | SWCUG87D07505006212 | CURVA MONO 87Â° DN 750 AISI 316L BA SP.0,6 mm | PZ | EUR | 688.99 |  | 0 |  |  | 25002
MSX87G80 | SWCUG87D08005006216 | CURVA MONO 87Â° DN 800 AISI 316L BA SP.0,6 mm | PZ | EUR | 835.32 |  | 0 |  |  | 25006
MSX90G06 | SWCUG9TD00605000003 | CURVA MONO 90Â° TIG DN 60 AISI 316L BA SP.0,4 mm | PZ | EUR | 24.13 |  | 0 |  |  | 9197074902
MSX90G08 | SWCUG9TD00805000664 | CURVA MONO 90Â° TIG DN80 INOX 316L BA SP.0,4 mm | PZ | EUR | 26.4 |  | 0 |  |  | 300000065410 | 8054701790793
MSX90G10 | SWCUG9TD01005000665 | CURVA MONO 90Â° TIG DN100 INOX 316L BA SP.0,4 mm | PZ | EUR | 30.58 |  | 0 |  |  | 57090 | 8054701790809
MSX90G11 | SWCUG9TD01105000666 | CURVA MONO 90Â° TIG DN110 AISI 316L BA SP.0,4 mm | PZ | EUR | 32.21 |  | 0 |  |  | 57093
MSX90G12 | SWCUG9TD01205000667 | CURVA MONO 90Â° TIG DN120 INOX 316L BA SP.0,4 mm | PZ | EUR | 34.1 |  | 0 |  |  | 57095 | 8054701790816
MSX90G13 | SWCUG9TD01305000668 | CURVA MONO 90Â° TIG DN130 INOX 316L BA SP.0,4 mm | PZ | EUR | 35.53 |  | 0 |  |  | 57097 | 8054701790823
MSX90G14 | SWCUG9TD01405000669 | CURVA MONO 90Â° TIG DN140 AISI 316L BA SP.0,4 mm | PZ | EUR | 40.29 |  | 0 |  |  | 57100
MSX90G15 | SWCUG9TD01505000670 | CURVA MONO 90Â° TIG DN 150 INOX 316L BA SP.0,4 mm | PZ | EUR | 41.8 |  | 0 |  |  | 57102 | 8054701790830
MSX90G16 | SWCUG9TD01605000671 | CURVA MONO 90Â° SALDATO A TIG DN160 AISI 316L SP.0,4 mm | PZ | EUR | 43.35 |  | 0 |  |  | 57104 | 8054701798300
MSX90G18 | SWCUG9TD01805000672 | CURVA MONO 90Â° SALDATO A TIG DN180 AISI 316L SP.0,4 mm | PZ | EUR | 48.99 |  | 0 |  |  | 57107 | 8054701790847
MSX90G20 | SWCUG9TD02005000673 | CURVA MONO 90Â° SALDATO A TIG DN200 AISI 316L SP.0,4 mm | PZ | EUR | 51.8 |  | 0 |  |  | 57110 | 8054701790854
MSX90G22 | SWCUG9TD02205000640 | CURVA MONO 90Â° SALDATO A TIG DN220 AISI 316L SP.0,5 mm | PZ | EUR | 66.57 |  | 0 |  |  | 10000438410
MSX90G25 | SWCUG9TD02505000641 | CURVA MONO 90Â° SALDATO A TIG DN250 AISI 316L SP.0,5 mm | PZ | EUR | 80.38 |  | 0 |  |  | 10000439410 | 8054701790861
MSX90G30 | SWCUG9TD03005000642 | CURVA MONO 90Â° SALDATO A TIG DN300 AISI 316L SP.0,5 mm | PZ | EUR | 90.42 |  | 0 |  |  | 10000440410
MSX90G35 | SWCUG9TD03505051482 | CURVA MONO 90Â° TIG DN 350 INOX AISI 316L BA SP.0,5 mm | PZ | EUR | 127.72 |  | 0 |  |  | 43102
MSX90G40 | SWCUG90D04005000627 | CURVA MONO 90Â° DN400 AISI 316L SP.0,5 mm | PZ | EUR | 194.14 |  | 0 |  |  | 10000146347
MSX90G45 | SWCUG90D04505000628 | CURVA MONO 90Â° DN450 AISI 316L SP.0,5 mm | PZ | EUR | 254.18 |  | 0 |  |  | 10000147347
MSX90G50 | SWCUG90D05005000629 | CURVA MONO 90Â° DN500 AISI 316L SP.0,5 mm | PZ | EUR | 286.19 |  | 0 |  |  | 10000148347
MSX90G55 | SWCUG90D05505004746 | CURVA MONO 90Â° DN550 AISI 316L BA SP.0,6 mm | PZ | EUR | 364.82 |  | 0 |  |  | 10000149347
MSX90G60 | SWCUG90D06005004747 | CURVA MONO 90Â° DN600 AISI 316L BA SP.0,6 mm | PZ | EUR | 419.3 |  | 0 |  |  | 10000150347
MSX90G65 | SWCUG90D06505004748 | CURVA MONO 90Â° DN650 AISI 316L BA SP.0,6 mm | PZ | EUR | 481.17 |  | 0 |  |  | 10000151347
MSX90G70 | SWCUG90D07005004749 | CURVA MONO 90Â° DN700 AISI 316L BA SP.0,6 mm | PZ | EUR | 533.05 |  | 0 |  |  | 10000152347
MSX90G75 | SWCUG90D07505004750 | CURVA MONO 90Â° DN750 AISI 316L BA SP.0,6 mm | PZ | EUR | 549.36 |  | 0 |  |  | 10000153347
MSX90G80 | SWCUG90D08005004751 | CURVA MONO 90Â° DN800 AISI 316L BA SP.0,6 mm | PZ | EUR | 662.95 |  | 0 |  |  | 10000154347
MSX90I08 | SWCUG90D00805002682 | CURVA MONO 90Â° N.3 SETTORI CON DN80 AISI 316L BA SP.0,4 mm ISPEZIONE ADERENTE | PZ | EUR | 99.6 |  | 0 |  |  | 57059
MSX90I10 | SWCUG90D01005002683 | CURVA MONO 90Â° N.3 SETTORI CON DN100 AISI 316L BA SP.0,4 mm ISPEZIONE ADERENTE | PZ | EUR | 112.08 |  | 0 |  |  | 57061
MSX90I11 | SWCUG90D01105002684 | CURVA MONO 90Â° N.3 SETTORI CON DN110 AISI 316L BA SP.0,4 mm ISPEZIONE ADERENTE | PZ | EUR | 118.16 |  | 0 |  |  | 57064
MSX90I12 | SWCUG90D01205002685 | CURVA MONO 90Â° N.3 SETTORI CON DN120 AISI 316L BA SP.0,4 mm ISPEZIONE ADERENTE | PZ | EUR | 124.23 |  | 0 |  |  | 57066
MSX90I13 | SWCUG90D01305002686 | CURVA MONO 90Â° N.3 SETTORI CON DN130 AISI 316L BA SP.0,4 mm ISPEZIONE ADERENTE | PZ | EUR | 129.94 |  | 0 |  |  | 57069
MSX90I14 | SWCUG90D01405002687 | CURVA MONO 90Â° N.3 SETTORI CON DN140 AISI 316L BA SP.0,4 mm ISPEZIONE ADERENTE | PZ | EUR | 142.04 |  | 0 |  |  | 57071
MSX90I15 | SWCUG90D01505002688 | CURVA MONO 90Â° N.3 SETTORI CON DN150 AISI 316L BA SP.0,4 mm ISPEZIONE ADERENTE | PZ | EUR | 147.4 |  | 0 |  |  | 57074
MSX90I16 | SWCUG90D01605002689 | CURVA MONO 90Â° N.3 SETTORI CON DN160 AISI 316L BA SP.0,4 mm ISPEZIONE ADERENTE | PZ | EUR | 158.52 |  | 0 |  |  | 57076
MSX90I18 | SWCUG90D01805002690 | CURVA MONO 90Â° N.3 SETTORI CON DN180 AISI 316L BA SP.0,4 mm ISPEZIONE ADERENTE | PZ | EUR | 189.96 |  | 0 |  |  | 57079
MSX90I20 | SWCUG90D02005002691 | CURVA MONO 90Â° N.3 SETTORI CON DN200 AISI 316L BA SP.0,4 mm ISPEZIONE ADERENTE | PZ | EUR | 202.74 |  | 0 |  |  | 57082
MSX90I22 | SWCUG90D02205002679 | CURVA MONO 90Â° N.3 SETTORI CON DN220 AISI 316L BA SP.0,5 mm ISPEZIONE ADERENTE | PZ | EUR | 260.27 |  | 0 |  |  | 50000686347
MSX90I25 | SWCUG90D02505002680 | CURVA MONO 90Â° N.3 SETTORI CON DN250 AISI 316L BA SP.0,5 mm ISPEZIONE ADERENTE | PZ | EUR | 295.57 |  | 0 |  |  | 50000687347
MSX90I30 | SWCUG90D03005002681 | CURVA MONO 90Â° N.3 SETTORI CON DN300 AISI 316L BA SP.0,5 mm ISPEZIONE ADERENTE | PZ | EUR | 335.98 |  | 0 |  |  | 50000688347
MSX90IT08 | SWCUG9ID00805003955 | CURVA MONO 3 SETTORI TIG DN80 C.ISP. TAPPO TONDO AISI 316L BA SP.0,4 mm | PZ | EUR | 149.4 |  | 0 |  |  | 2468
MSX90IT10 | SWCUG9ID01005003956 | CURVA MONO 3 SETTORI TIG DN100 C.ISP. TAPPO TONDO AISI 316L BA SP.0,4 mm | PZ | EUR | 168.13 |  | 0 |  |  | 2469
MSX90IT11 | SWCUG9ID01105010004 | CURVA MONO 3 SETTORI TIG DN110 C.ISP. TAPPO TONDO AISI 316L BA SP.0,4 mm | PZ | EUR | 177.24 |  | 0 |  |  | 7192
MSX90IT12 | SWCUG9ID01205010005 | CURVA MONO 3 SETTORI TIG DN120 C.ISP. TAPPO TONDO AISI 316L BA SP.0,4 mm | PZ | EUR | 186.33 |  | 0 |  |  | 7193
MSX90IT13 | SWCUG9ID01305003957 | CURVA MONO 3 SETTORI TIG DN130 C.ISP. TAPPO TONDO AISI 316L BA SP.0,4 mm | PZ | EUR | 194.91 |  | 0 |  |  | 2470
MSX90IT14 | SWCUG9ID01405061251 | CURVA MONO 90Â° DN 140 C.ISP. TAPPO TONDO AISI 316L BA SP.0,6 mm | PZ | EUR | 213.06 |  | 0 |  |  | 65526
MSX90IT15 | SWCUG9ID01505003958 | CURVA MONO 3 SETTORI TIG DN150 C.ISP. TAPPO TONDO AISI 316L BA SP.0,4 mm | PZ | EUR | 221.11 |  | 0 |  |  | 2471
MSX90IT16 | SWCUG9ID01605053767 | CURVA MONO 3 SETTORI TIG DN160 C.ISP. TAPPO TONDO AISI 316L BA SP.0,4 mm | PZ | EUR | 237.78 |  | 0 |  |  | 48172
MSX90IT18 | SWCUG9ID01805010009 | CURVA MONO 3 SETTORI TIG DN180 C.ISP. TAPPO TONDO AISI 316L BA SP.0,4 mm | PZ | EUR | 284.94 |  | 0 |  |  | 57084
MSX90IT20 | SWCUG9ID02005003959 | CURVA MONO 3 SETTORI TIG DN200 C.ISP. TAPPO TONDO AISI 316L BA SP.0,4 mm | PZ | EUR | 304.12 |  | 0 |  |  | 2472
MSX90IT22 | SWCUG9ID02205010010 | CURVA MONO 3 SETTORI TIG DN220 C.ISP. TAPPO TONDO AISI 316L BA SP.0,5 mm | PZ | EUR | 390.42 |  | 0 |  |  | 57085
MSX90IT25 | SWCUG9ID02505010011 | CURVA MONO 3 SETTORI TIG DN250 C.ISP. TAPPO TONDO AISI 316L BA SP.0,5 mm | PZ | EUR | 443.36 |  | 0 |  |  | 57086
MSX90IT30 | SWCUG9ID03005010012 | CURVA MONO 3 SETTORI TIG DN300 C.ISP. TAPPO TONDO AISI 316L BA SP.0,5 mm | PZ | EUR | 503.98 |  | 0 |  |  | 57087
MSXAE06/08 | SWAUAMFD00605050218 | AUMENTO MONO DN 60M./80F. AISI 316L BA SP.0,4 mm ECCENTRICO | PZ | EUR | 39.34 |  | 0 |  |  | 40854
MSXAE06/10 | SWAUAMFD00605050222 | AUMENTO MONO DN 60M./100F. AISI 316L BA SP.0,4 mm ECCENTRICO | PZ | EUR | 51.17 |  | 0 |  |  | 40858
MSXAE08/10 | SWAUAMFD00805004261 | AUMENTO MONO DN80M./100 F. AISI 316L BA SP.0,4 mm ECCENTRICO | PZ | EUR | 41.07 |  | 0 |  |  | 3938
MSXAE08/11 | SWAUAMFD00805004254 | AUMENTO MONO DN80M./110 F. AISI 316L BA SP.0,4 mm ECCENTRICO | PZ | EUR | 39.34 |  | 0 |  |  | 3931
MSXAE08/12 | SWAUAMFD00805004256 | AUMENTO MONO DN80M./120 F. AISI 316L BA SP.0,4 mm ECCENTRICO | PZ | EUR | 39.34 |  | 0 |  |  | 3933
MSXAE08/125 | SWAUAMFD00805004255 | AUMENTO MONO DN80M./125 F. AISI 316L BA SP.0,4 mm ECCENTRICO | PZ | EUR | 56.9 |  | 0 |  |  | 3932
MSXAE08/13 | SWAUAMFD00805004257 | AUMENTO MONO DN80M./130 F. AISI 316L BA SP.0,4 mm ECCENTRICO | PZ | EUR | 41.66 |  | 0 |  |  | 3934
MSXAE08/14 | SWAUAMFD00805004258 | AUMENTO MONO DN80M./140 F. AISI 316L BA SP.0,4 mm ECCENTRICO | PZ | EUR | 42.33 |  | 0 |  |  | 3935
MSXAE08/15 | SWAUAMFD00805004259 | AUMENTO MONO DN80M./150 F. AISI 316L BA SP.0,4 mm ECCENTRICO | PZ | EUR | 63.92 |  | 0 |  |  | 3936
MSXAE08/16 | SWAUAMFD00805004260 | AUMENTO MONO DN80M./160 F. AISI 316L BA SP.0,4 mm ECCENTRICO | PZ | EUR | 47.21 |  | 0 |  |  | 3937
MSXAE08/18 | SWAUAMFD00805004252 | AUMENTO MONO DN80M./180 F. AISI 316L BA SP.0,4 mm ECCENTRICO | PZ | EUR | 56.03 |  | 0 |  |  | 3929
MSXAE08/20 | SWAUAMFD00805004253 | AUMENTO MONO DN80M./200 F. AISI 316L BA SP.0,4 mm ECCENTRICO | PZ | EUR | 62.79 |  | 0 |  |  | 3930
MSXAE08/22 | SWAUAMFD00805097794 | AUMENTO MONO DN80M./220F. AISI 316L BA SP.0,4 mm ECCENTRICO | PZ | EUR | 72.91 |  | 0 |  |  | 41038
MSXAE08/25 | SWAUAMFD00805097792 | AUMENTO MONO DN80M./250F. AISI 316L BA SP.0,4 mm ECCENTRICO | PZ | EUR | 72.91 |  | 0 |  |  | 41036
MSXAE08/30 | SWAUAMFD00805097790 | AUMENTO MONO DN80M./300F. AISI 316L BA SP.0,4 mm ECCENTRICO | PZ | EUR | 93.62 |  | 0 |  |  | 41034
MSXAE10/11 | SWAUAMFD01005004264 | AUMENTO MONO DN100M./110 F. AISI 316L BA SP.0,4 mm ECCENTRICO | PZ | EUR | 33.34 |  | 0 |  |  | 3948
MSXAE10/12 | SWAUAMFD01005004266 | AUMENTO MONO DN100M./120 F. AISI 316L BA SP.0,4 mm ECCENTRICO | PZ | EUR | 41.07 |  | 0 |  |  | 3950
MSXAE10/125 | SWAUAMFD01005004265 | AUMENTO MONO DN100M./125 F. AISI 316L BA SP.0,4 mm ECCENTRICO | PZ | EUR | 44.06 |  | 0 |  |  | 3949
MSXAE10/13 | SWAUAMFD01005004267 | AUMENTO MONO DN100M./130 F. AISI 316L BA SP.0,4 mm ECCENTRICO | PZ | EUR | 44.06 |  | 0 |  |  | 3951
MSXAE10/14 | SWAUAMFD01005004268 | AUMENTO MONO DN100M./140 F. AISI 316L BA SP.0,4 mm ECCENTRICO | PZ | EUR | 42.62 |  | 0 |  |  | 3952
MSXAE10/15 | SWAUAMFD01005004269 | AUMENTO MONO DN100M./150 F. AISI 316L BA SP.0,4 mm ECCENTRICO | PZ | EUR | 46.87 |  | 0 |  |  | 3953
MSXAE10/16 | SWAUAMFD01005004270 | AUMENTO MONO DN100M./160 F. AISI 316L BA SP.0,4 mm ECCENTRICO | PZ | EUR | 65.95 |  | 0 |  |  | 3954
MSXAE10/18 | SWAUAMFD01005053678 | AUMENTO MONO DN 100 M. / 180 F. AISI 316L BA SP.0,4 mm ECCENTRICO | PZ | EUR | 52.05 |  | 0 |  |  | 48106
MSXAE10/20 | SWAUAMFD01005004263 | AUMENTO MONO DN100M./200 F. AISI 316L BA SP.0,4 mm ECCENTRICO | PZ | EUR | 67.43 |  | 0 |  |  | 3947
MSXAE10/22 | SWAUAMFD01005097922 | AUMENTO MONO DN100M./220F. AISI 316L BA SP.0,4 mm ECCENTRICO | PZ | EUR | 74.97 |  | 0 |  |  | 41173
MSXAE10/25 | SWAUAMFD01005097920 | AUMENTO MONO DN100M./250F. AISI 316L BA SP.0,4 mm ECCENTRICO | PZ | EUR | 76.94 |  | 0 |  |  | 41171
MSXAE10/30 | SWAUAMFD01005097918 | AUMENTO MONO DN100M./300F. AISI 316L BA SP.0,4 mm ECCENTRICO | PZ | EUR | 97.84 |  | 0 |  |  | 41169
MSXAE11/12 | SWAUAMFD01105004274 | AUMENTO MONO DN110M./120 F. AISI 316L BA SP.0,4 mm ECCENTRICO | PZ | EUR | 34.73 |  | 0 |  |  | 3958
MSXAE11/13 | SWAUAMFD01105004275 | AUMENTO MONO DN110M./130 F. AISI 316L BA SP.0,4 mm ECCENTRICO | PZ | EUR | 43.26 |  | 0 |  |  | 3959
MSXAE11/14 | SWAUAMFD01105004276 | AUMENTO MONO DN110M./140 F. AISI 316L BA SP.0,4 mm ECCENTRICO | PZ | EUR | 45.5 |  | 0 |  |  | 3960
MSXAE11/15 | SWAUAMFD01105004277 | AUMENTO MONO DN110M./150 F. AISI 316L BA SP.0,4 mm ECCENTRICO | PZ | EUR | 48.13 |  | 0 |  |  | 3961
MSXAE11/16 | SWAUAMFD01105004278 | AUMENTO MONO DN110M./160 F. AISI 316L BA SP.0,4 mm ECCENTRICO | PZ | EUR | 54.74 |  | 0 |  |  | 3962
MSXAE11/18 | SWAUAMFD01105004271 | AUMENTO MONO DN110M./180 F. AISI 316L BA SP.0,4 mm ECCENTRICO | PZ | EUR | 57.23 |  | 0 |  |  | 3955
MSXAE11/20 | SWAUAMFD01105004272 | AUMENTO MONO DN110M./200 F. AISI 316L BA SP.0,4 mm ECCENTRICO | PZ | EUR | 62.2 |  | 0 |  |  | 3956
MSXAE11/22 | SWAUAMFD01105050311 | AUMENTO MONO DN 110M./220F. AISI 316L BA SP.0,4 mm ECCENTRICO | PZ | EUR | 76.94 |  | 0 |  |  | 41291
MSXAE11/25 | SWAUAMFD01105050313 | AUMENTO MONO DN 110M./250F. AISI 316L BA SP.0,4 mm ECCENTRICO | PZ | EUR | 94.6 |  | 0 |  |  | 41293
MSXAE11/30 | SWAUAMFD01105050317 | AUMENTO MONO DN 110M./300F. AISI 316L BA SP.0,4 mm ECCENTRICO | PZ | EUR | 99.76 |  | 0 |  |  | 41297
MSXAE12/13 | SWAUAMFD01205004282 | AUMENTO MONO DN120M./130 F. AISI 316L BA SP.0,4 mm ECCENTRICO | PZ | EUR | 45.44 |  | 0 |  |  | 3967
MSXAE12/14 | SWAUAMFD01205004283 | AUMENTO MONO DN120M./140 F. AISI 316L BA SP.0,4 mm ECCENTRICO | PZ | EUR | 45.98 |  | 0 |  |  | 3968
MSXAE12/15 | SWAUAMFD01205004284 | AUMENTO MONO DN120M./150 F. AISI 316L BA SP.0,4 mm ECCENTRICO | PZ | EUR | 50.35 |  | 0 |  |  | 3969
MSXAE12/16 | SWAUAMFD01205004285 | AUMENTO MONO DN120M./160 F. AISI 316L BA SP.0,4 mm ECCENTRICO | PZ | EUR | 55.17 |  | 0 |  |  | 3970
MSXAE12/18 | SWAUAMFD01205004279 | AUMENTO MONO DN120M./180 F. AISI 316L BA SP.0,4 mm ECCENTRICO | PZ | EUR | 57.45 |  | 0 |  |  | 3964
MSXAE12/20 | SWAUAMFD01205004280 | AUMENTO MONO DN120M./200 F. AISI 316L BA SP.0,4 mm ECCENTRICO | PZ | EUR | 78.58 |  | 0 |  |  | 3965
MSXAE12/22 | SWAUAMFD01205098179 | AUMENTO MONO DN120M./220F. AISI 316L BA SP.0,4 mm ECCENTRICO | PZ | EUR | 74.22 |  | 0 |  |  | 41476
MSXAE12/25 | SWAUAMFD01205098177 | AUMENTO MONO DN120M./250F. AISI 316L BA SP.0,4 mm ECCENTRICO | PZ | EUR | 82.46 |  | 0 |  |  | 41474
MSXAE12/30 | SWAUAMFD01205098175 | AUMENTO MONO DN120M./300F. AISI 316L BA SP.0,4 mm ECCENTRICO | PZ | EUR | 103.94 |  | 0 |  |  | 41472
MSXAE125/13 | SWAUAMFD01255004288 | AUMENTO MONO DN125M./130 F. AISI 316L BA SP.0,4 mm ECCENTRICO | PZ | EUR | 48.02 |  | 0 |  |  | 3973
MSXAE125/15 | SWAUAMFD01255004290 | AUMENTO MONO DN125M./150 F. AISI 316L BA SP.0,4 mm ECCENTRICO | PZ | EUR | 49.09 |  | 0 |  |  | 3975
MSXAE125/16 | SWAUAMFD01255004291 | AUMENTO MONO DN125M./160 F. AISI 316L BA SP.0,4 mm ECCENTRICO | PZ | EUR | 55.41 |  | 0 |  |  | 3976
MSXAE125/20 | SWAUAMFD01255004287 | AUMENTO MONO DN125M./200 F. AISI 316L BA SP.0,4 mm ECCENTRICO | PZ | EUR | 90.57 |  | 0 |  |  | 3972
MSXAE13/14 | SWAUAMFD01305004294 | AUMENTO MONO DN130M./140 F. AISI 316L BA SP.0,4 mm ECCENTRICO | PZ | EUR | 25.39 |  | 0 |  |  | 3979
MSXAE13/15 | SWAUAMFD01305004295 | AUMENTO MONO DN130M./150 F. AISI 316L BA SP.0,4 mm ECCENTRICO | PZ | EUR | 49.09 |  | 0 |  |  | 3980
MSXAE13/16 | SWAUAMFD01305004296 | AUMENTO MONO DN130M./160 F. AISI 316L BA SP.0,4 mm ECCENTRICO | PZ | EUR | 57.96 |  | 0 |  |  | 3981
MSXAE13/18 | SWAUAMFD01305004292 | AUMENTO MONO DN130M./180 F. AISI 316L BA SP.0,4 mm ECCENTRICO | PZ | EUR | 57.56 |  | 0 |  |  | 3977
MSXAE13/20 | SWAUAMFD01305004293 | AUMENTO MONO DN130M./200 F. AISI 316L BA SP.0,4 mm ECCENTRICO | PZ | EUR | 74.38 |  | 0 |  |  | 3978
MSXAE13/22 | SWAUAMFD01305098350 | AUMENTO MONO DN130M./220F. AISI 316L BA SP.0,4 mm ECCENTRICO | PZ | EUR | 77.29 |  | 0 |  |  | 41680
MSXAE13/25 | SWAUAMFD01305098348 | AUMENTO MONO DN130M./250F. AISI 316L BA SP.0,4 mm ECCENTRICO | PZ | EUR | 83.88 |  | 0 |  |  | 41678
MSXAE13/30 | SWAUAMFD01305098346 | AUMENTO MONO DN130M./300F. AISI 316L BA SP.0,4 mm ECCENTRICO | PZ | EUR | 106.06 |  | 0 |  |  | 41676
MSXAE14/15 | SWAUAMFD01405004299 | AUMENTO MONO DN140M./150 F. AISI 316L BA SP.0,4 mm ECCENTRICO | PZ | EUR | 41.22 |  | 0 |  |  | 3984
MSXAE14/16 | SWAUAMFD01405004300 | AUMENTO MONO DN140M./160 F. AISI 316L BA SP.0,4 mm ECCENTRICO | PZ | EUR | 55.77 |  | 0 |  |  | 3985
MSXAE14/18 | SWAUAMFD01405004297 | AUMENTO MONO DN140M./180 F. AISI 316L BA SP.0,4 mm ECCENTRICO | PZ | EUR | 59.45 |  | 0 |  |  | 3982
MSXAE14/20 | SWAUAMFD01405004298 | AUMENTO MONO DN140M./200 F. AISI 316L BA SP.0,4 mm ECCENTRICO | PZ | EUR | 67.85 |  | 0 |  |  | 3983
MSXAE14/22 | SWAUAMFD01405098427 | AUMENTO MONO DN140M./220F. AISI 316L BA SP.0,4 mm ECCENTRICO | PZ | EUR | 69.91 |  | 0 |  |  | 41762
MSXAE14/25 | SWAUAMFD01405098425 | AUMENTO MONO DN140M./250F. AISI 316L BA SP.0,4 mm ECCENTRICO | PZ | EUR | 85.13 |  | 0 |  |  | 41760
MSXAE14/30 | SWAUAMFD01405098423 | AUMENTO MONO DN140M./300F. AISI 316L BA SP.0,4 mm ECCENTRICO | PZ | EUR | 106.06 |  | 0 |  |  | 41758
MSXAE15/16 | SWAUAMFD01505004303 | AUMENTO MONO DN150M./160 F. AISI 316L BA SP.0,4 mm ECCENTRICO | PZ | EUR | 52.56 |  | 0 |  |  | 3989
MSXAE15/18 | SWAUAMFD01505004301 | AUMENTO MONO DN150M./180 F. AISI 316L BA SP.0,4 mm ECCENTRICO | PZ | EUR | 62.62 |  | 0 |  |  | 3986
MSXAE15/20 | SWAUAMFD01505004302 | AUMENTO MONO DN150M./200 F. AISI 316L BA SP.0,4 mm ECCENTRICO | PZ | EUR | 67.99 |  | 0 |  |  | 3987
MSXAE15/22 | SWAUAMFD01505098490 | AUMENTO MONO DN150M./220F. AISI 316L BA SP.0,4 mm ECCENTRICO | PZ | EUR | 72 |  | 0 |  |  | 41834
MSXAE15/23 | SWAUAMFD01505050371 | AUMENTO MONO DN 150M./230F. AISI 316L BA SP.0,4 mm ECCENTRICO | PZ | EUR | 117.58 |  | 0 |  |  | 41817
MSXAE15/25 | SWAUAMFD01505051089 | AUMENTO MONO DN 150M./250F. AISI 316L BA ECCENTRICO | PZ | EUR | 85.13 |  | 0 |  |  | 48767
MSXAE15/30 | SWAUAMFD01505098486 | AUMENTO MONO DN150M./300F. AISI 316L BA SP.0,4 mm ECCENTRICO | PZ | EUR | 110.3 |  | 0 |  |  | 41830
MSXAE15/35 | SWAUAMFD01505098517 | AUMENTO MONO DN 150 MASCHIO M. / 350 FEMMINA F. AISI 316L BA SP.0,4 mm ECCENTRICO | PZ | EUR | 175.66 |  | 0 |  |  | 9197079179
MSXAE16/18 | SWAUAMFD01605004304 | AUMENTO MONO DN160M./180 F. AISI 316L BA SP.0,4 mm ECCENTRICO | PZ | EUR | 74.12 |  | 0 |  |  | 3995
MSXAE16/20 | SWAUAMFD01605004305 | AUMENTO MONO DN160M./200 F. AISI 316L BA SP.0,4 mm ECCENTRICO | PZ | EUR | 82.51 |  | 0 |  |  | 3996
MSXAE16/22 | SWAUAMFD01605098568 | AUMENTO MONO DN160M./220F. AISI 316L BA SP.0,4 mm ECCENTRICO | PZ | EUR | 91.93 |  | 0 |  |  | 41900
MSXAE16/25 | SWAUAMFD01605098566 | AUMENTO MONO DN160M./250F. AISI 316L BA SP.0,4 mm ECCENTRICO | PZ | EUR | 96.16 |  | 0 |  |  | 41898
MSXAE16/30 | SWAUAMFD01605098564 | AUMENTO MONO DN160M./300F. AISI 316L BA SP.0,4 mm ECCENTRICO | PZ | EUR | 114.38 |  | 0 |  |  | 41896
MSXAE18/20 | SWAUAMFD01805004306 | AUMENTO MONO DN180M./200 F. AISI 316L BA SP.0,4 mm ECCENTRICO | PZ | EUR | 82.81 |  | 0 |  |  | 3998
MSXAE18/22 | SWAUAMFD01805098609 | AUMENTO MONO DN180M./220F. AISI 316L BA SP.0,4 mm ECCENTRICO | PZ | EUR | 89.43 |  | 0 |  |  | 41958
MSXAE18/25 | SWAUAMFD01805098607 | AUMENTO MONO DN180M./250F. AISI 316L BA SP.0,4 mm ECCENTRICO | PZ | EUR | 105.65 |  | 0 |  |  | 41956
MSXAE18/30 | SWAUAMFD01805098605 | AUMENTO MONO DN180M./300F. AISI 316L BA SP.0,4 mm ECCENTRICO | PZ | EUR | 123.54 |  | 0 |  |  | 41954
MSXAE18/35 | SWAUAMFD01805050391 | AUMENTO MONO DN 180M./350F. AISI 316L BA SP.0,4 mm ECCENTRICO | PZ | EUR | 153.96 |  | 0 |  |  | 41934
MSXAE18/40 | SWAUAMFD01805050393 | AUMENTO MONO DN 180M./400F. AISI 316L BA SP.0,4 mm ECCENTRICO | PZ | EUR | 175.66 |  | 0 |  |  | 41936
MSXAE20/22 | SWAUAMFD02005098641 | AUMENTO MONO DN200M./220F. AISI 316L BA SP.0,4 mm ECCENTRICO | PZ | EUR | 72.01 |  | 0 |  |  | 42018
MSXAE20/25 | SWAUAMFD02005051242 | AUMENTO MONO DN 200M./250F. AISI 316L BA SP.0,4 mm ECCENTRICO | PZ | EUR | 106.21 |  | 0 |  |  | 26521
MSXAE20/30 | SWAUAMFD02005098637 | AUMENTO MONO DN200M./300F. AISI 316L BA SP.0,4 mm ECCENTRICO | PZ | EUR | 134.37 |  | 0 |  |  | 42014
MSXAE20/35 | SWAUAMFD02005050431 | AUMENTO MONO DN 200M./350F. AISI 316L BA SP.0,4 mm ECCENTRICO | PZ | EUR | 158.11 |  | 0 |  |  | 41997
MSXAE20/40 | SWAUAMFD02005050433 | AUMENTO MONO DN 200M./400F. AISI 316L BA SP.0,4 mm ECCENTRICO | PZ | EUR | 175.66 |  | 0 |  |  | 41999
MSXAE20/45 | SWAUAMFD02005050435 | AUMENTO MONO DN 200M./450F. AISI 316L BA SP.0,4 mm ECCENTRICO | PZ | EUR | 216.33 |  | 0 |  |  | 42001
MSXAE20/50 | SWAUAMFD02005050437 | AUMENTO MONO DN 200M./500F. AISI 316L BA SP.0,4 mm ECCENTRICO | PZ | EUR | 261.13 |  | 0 |  |  | 42003
MSXAE22/25 | SWAUAMFD02205050495 | AUMENTO MONO DN 220M./250F. AISI 316L BA SP.0,5 mm ECCENTRICO | PZ | EUR | 114.38 |  | 0 |  |  | 42073
MSXAE22/30 | SWAUAMFD02205050501 | AUMENTO MONO DN 220M./300F. AISI 316L BA SP.0,5 mm ECCENTRICO | PZ | EUR | 148.57 |  | 0 |  |  | 42079
MSXAE22/35 | SWAUAMFD02205050499 | AUMENTO MONO DN 220M./350F. AISI 316L BA SP.0,5 mm ECCENTRICO | PZ | EUR | 166.39 |  | 0 |  |  | 42077
MSXAE22/40 | SWAUAMFD02205050503 | AUMENTO MONO DN 220M./400F. AISI 316L BA SP.0,5 mm ECCENTRICO | PZ | EUR | 175.66 |  | 0 |  |  | 42081
MSXAE22/45 | SWAUAMFD02205050505 | AUMENTO MONO DN 220M./450F. AISI 316L BA SP.0,5 mm ECCENTRICO | PZ | EUR | 216.33 |  | 0 |  |  | 42083
MSXAE22/50 | SWAUAMFD02205050507 | AUMENTO MONO DN 220M./500F. AISI 316L BA SP.0,5 mm ECCENTRICO | PZ | EUR | 261.13 |  | 0 |  |  | 42085
MSXAE25/30 | SWAUAMFD02505050542 | AUMENTO MONO DN 250M./300F. AISI 316L BA SP.0,5 mm ECCENTRICO | PZ | EUR | 148.57 |  | 0 |  |  | 42118
MSXAE25/35 | SWAUAMFD02505050540 | AUMENTO MONO DN 250M./350F. AISI 316L BA SP.0,5 mm ECCENTRICO | PZ | EUR | 182.21 |  | 0 |  |  | 42116
MSXAE25/40 | SWAUAMFD02505050544 | AUMENTO MONO DN 250M./400F. AISI 316L BA SP.0,5 mm ECCENTRICO | PZ | EUR | 202.91 |  | 0 |  |  | 42120
MSXAE25/45 | SWAUAMFD02505050546 | AUMENTO MONO DN 250M./450F. AISI 316L BA SP.0,5 mm ECCENTRICO | PZ | EUR | 228.12 |  | 0 |  |  | 42122
MSXAE25/50 | SWAUAMFD02505050548 | AUMENTO MONO DN 250M./500F. AISI 316L BA SP.0,5 mm ECCENTRICO | PZ | EUR | 261.13 |  | 0 |  |  | 42124
MSXAE30/35 | SWAUAMFD03005050580 | AUMENTO MONO DN 300M./350F. AISI 316L BA SP.0,5 mm ECCENTRICO | PZ | EUR | 195.18 |  | 0 |  |  | 42136
MSXAE30/40 | SWAUAMFD03005050582 | AUMENTO MONO DN 300M./400F. AISI 316L BA SP.0,5 mm ECCENTRICO | PZ | EUR | 144.94 |  | 0 |  |  | 42138
MSXAE30/45 | SWAUAMFD03005050584 | AUMENTO MONO DN 300M./450F. AISI 316L BA SP.0,5 mm ECCENTRICO | PZ | EUR | 238.51 |  | 0 |  |  | 42140
MSXAE30/50 | SWAUAMFD03005050586 | AUMENTO MONO DN 300M./500F. AISI 316L BA SP.0,5 mm ECCENTRICO | PZ | EUR | 312.02 |  | 0 |  |  | 42142
MSXAE35/45 | SWAUAMFD03505098747 | AUMENTO MONO DN350M./450F. AISI 316L BA SP.0,5 mm ECCENTRICO | PZ | EUR | 253.22 |  | 0 |  |  | 42168
MSXAE35/50 | SWAUAMFD03505098749 | AUMENTO MONO DN350M./500F. AISI 316L BA SP.0,5 mm ECCENTRICO | PZ | EUR | 311.5 |  | 0 |  |  | 42170
MSXAE40/45 | SWAUAMFD04005098773 | AUMENTO MONO DN400M./450F. AISI 316L BA SP.0,5 mm ECCENTRICO | PZ | EUR | 268.96 |  | 0 |  |  | 42180
MSXAE40/50 | SWAUAMFD04005098775 | AUMENTO MONO DN400M./500F. AISI 316L BA SP.0,5 mm ECCENTRICO | PZ | EUR | 324.99 |  | 0 |  |  | 42182
MSXAE45/50 | SWAUAMFD04505098795 | AUMENTO MONO DN450M./500F. AISI 316L BA SP.0,5 mm ECCENTRICO | PZ | EUR | 448.31 |  | 0 |  |  | 42191
MSXAF06/08 | SWAUMFFD00605051200 | AUMENTO MONO F./F. DN 60 / 80 AISI 316L BA SP.0,4 mm | PZ | EUR | 40.35 |  | 0 |  |  | 42207
MSXAF06/10 | SWAUMFFD00605051195 | AUMENTO MONO F./F. DN 60 / 100 AISI 316L BA SP.0,4 mm | PZ | EUR | 51.54 |  | 0 |  |  | 42202
MSXAF08/10 | SWAUMFFD00805051211 | AUMENTO MONO F./F. DN 80 / 100 AISI 316L BA SP.0,4 mm | PZ | EUR | 40.35 |  | 0 |  |  | 42221
MSXAF08/11 | SWAUMFFD00805051212 | AUMENTO MONO F./F. DN 80 / 110 AISI 316L BA SP.0,4 mm | PZ | EUR | 40.35 |  | 0 |  |  | 42222
MSXAF08/12 | SWAUMFFD00805051215 | AUMENTO MONO F./F. DN 80 / 120 AISI 316L BA SP.0,4 mm | PZ | EUR | 40.35 |  | 0 |  |  | 42225
MSXAF08/13 | SWAUMFFD00805051213 | AUMENTO MONO F./F. DN 80 / 130 AISI 316L BA SP.0,4 mm | PZ | EUR | 41.01 |  | 0 |  |  | 42223
MSXAF08/14 | SWAUMFFD00805051216 | AUMENTO MONO F./F. DN 80 / 140 AISI 316L BA SP.0,4 mm | PZ | EUR | 43.31 |  | 0 |  |  | 42226
MSXAF08/15 | SWAUMFFD00805051217 | AUMENTO MONO F./F. DN 80 / 150 AISI 316L BA SP.0,4 mm | PZ | EUR | 45.24 |  | 0 |  |  | 42227
MSXAF08/16 | SWAUMFFD00805051218 | AUMENTO MONO F./F. DN 80 / 160 AISI 316L BA SP.0,4 mm | PZ | EUR | 48.43 |  | 0 |  |  | 42228
MSXAF08/18 | SWAUMFFD00805051220 | AUMENTO MONO F./F. DN 80 / 180 AISI 316L BA SP.0,4 mm | PZ | EUR | 57.45 |  | 0 |  |  | 42230
MSXAF08/20 | SWAUMFFD00805051221 | AUMENTO MONO F./F. DN 80 / 200 AISI 316L BA SP.0,4 mm | PZ | EUR | 64.44 |  | 0 |  |  | 42231
MSXAF08/22 | SWAUMFFD00805051222 | AUMENTO MONO F./F. DN 80 / 220 AISI 316L BA SP.0,4 mm | PZ | EUR | 74.73 |  | 0 |  |  | 42232
MSXAF08/25 | SWAUMFFD00805051224 | AUMENTO MONO F./F. DN 80 / 250 AISI 316L BA SP.0,4 mm | PZ | EUR | 74.73 |  | 0 |  |  | 42234
MSXAF08/30 | SWAUMFFD00805051225 | AUMENTO MONO F./F. DN 80 / 300 AISI 316L BA SP.0,4 mm | PZ | EUR | 96.02 |  | 0 |  |  | 42235
MSXAF10/11 | SWAUMFFD01005051226 | AUMENTO MONO F./F. DN 100 / 110 AISI 316L BA SP.0,4 mm | PZ | EUR | 23.77 |  | 0 |  |  | 42236
MSXAF10/12 | SWAUMFFD01005051229 | AUMENTO MONO F./F. DN 100 / 120 AISI 316L BA SP.0,4 mm | PZ | EUR | 40.35 |  | 0 |  |  | 42239
MSXAF10/13 | SWAUMFFD01005051227 | AUMENTO MONO F./F. DN 100 / 130 AISI 316L BA SP.0,4 mm | PZ | EUR | 41.16 |  | 0 |  |  | 42237
MSXAF10/14 | SWAUMFFD01005051230 | AUMENTO MONO F./F. DN 100 / 140 AISI 316L BA SP.0,4 mm | PZ | EUR | 43.82 |  | 0 |  |  | 42240
MSXAF10/15 | SWAUMFFD01005051231 | AUMENTO MONO F./F. DN 100 / 150 AISI 316L BA SP.0,4 mm | PZ | EUR | 46.14 |  | 0 |  |  | 42241
MSXAF10/16 | SWAUMFFD01005051232 | AUMENTO MONO F./F. DN 100 / 160 AISI 316L BA SP.0,4 mm | PZ | EUR | 51.77 |  | 0 |  |  | 42242
MSXAF10/18 | SWAUMFFD01005051234 | AUMENTO MONO F./F. DN 100 / 180 AISI 316L BA SP.0,4 mm | PZ | EUR | 57.58 |  | 0 |  |  | 42244
MSXAF10/20 | SWAUMFFD01005051235 | AUMENTO MONO F./F. DN 100 / 200 AISI 316L BA SP.0,4 mm | PZ | EUR | 66.38 |  | 0 |  |  | 42245
MSXAF10/22 | SWAUMFFD01005051236 | AUMENTO MONO F./F. DN 100 / 220 AISI 316L BA SP.0,4 mm | PZ | EUR | 76.88 |  | 0 |  |  | 42246
MSXAF10/25 | SWAUMFFD01005051238 | AUMENTO MONO F./F. DN 100 / 250 AISI 316L BA SP.0,4 mm | PZ | EUR | 78.93 |  | 0 |  |  | 42248
MSXAF10/30 | SWAUMFFD01005051239 | AUMENTO MONO F./F. DN 100 / 300 AISI 316L BA SP.0,4 mm | PZ | EUR | 100.38 |  | 0 |  |  | 42249
MSXAF11/12 | SWAUMFFD01105051242 | AUMENTO MONO F./F. DN 110 / 120 AISI 316L BA SP.0,4 mm | PZ | EUR | 24.49 |  | 0 |  |  | 42252
MSXAF11/13 | SWAUMFFD01105051240 | AUMENTO MONO F./F. DN 110 / 130 AISI 316L BA SP.0,4 mm | PZ | EUR | 44.37 |  | 0 |  |  | 42250
MSXAF11/14 | SWAUMFFD01105051243 | AUMENTO MONO F./F. DN 110 / 140 AISI 316L BA SP.0,4 mm | PZ | EUR | 46.74 |  | 0 |  |  | 42253
MSXAF11/15 | SWAUMFFD01105051244 | AUMENTO MONO F./F. DN 110 / 150 AISI 316L BA SP.0,4 mm | PZ | EUR | 49.36 |  | 0 |  |  | 42254
MSXAF11/16 | SWAUMFFD01105051245 | AUMENTO MONO F./F. DN 110 / 160 AISI 316L BA SP.0,4 mm | PZ | EUR | 56.32 |  | 0 |  |  | 42255
MSXAF11/18 | SWAUMFFD01105051247 | AUMENTO MONO F./F. DN 110 / 180 AISI 316L BA SP.0,4 mm | PZ | EUR | 58.71 |  | 0 |  |  | 42257
MSXAF11/20 | SWAUMFFD01105051248 | AUMENTO MONO F./F. DN 110 / 200 AISI 316L BA SP.0,4 mm | PZ | EUR | 63.79 |  | 0 |  |  | 42258
MSXAF11/22 | SWAUMFFD01105051249 | AUMENTO MONO F./F. DN 110 / 220 AISI 316L BA SP.0,4 mm | PZ | EUR | 78.93 |  | 0 |  |  | 42259
MSXAF11/25 | SWAUMFFD01105051251 | AUMENTO MONO F./F. DN 110 / 250 AISI 316L BA SP.0,4 mm | PZ | EUR | 83.23 |  | 0 |  |  | 42261
MSXAF11/30 | SWAUMFFD01105051252 | AUMENTO MONO F./F. DN 110 / 300 AISI 316L BA SP.0,4 mm | PZ | EUR | 102.38 |  | 0 |  |  | 42262
MSXAF12/13 | SWAUMFFD01205051253 | AUMENTO MONO F./F. DN 120 / 130 AISI 316L BA SP.0,4 mm | PZ | EUR | 25.31 |  | 0 |  |  | 42263
MSXAF12/14 | SWAUMFFD01205051255 | AUMENTO MONO F./F. DN 120 / 140 AISI 316L BA SP.0,4 mm | PZ | EUR | 47.12 |  | 0 |  |  | 42265
MSXAF12/15 | SWAUMFFD01205051256 | AUMENTO MONO F./F. DN 120 / 150 AISI 316L BA SP.0,4 mm | PZ | EUR | 49.61 |  | 0 |  |  | 42266
MSXAF12/16 | SWAUMFFD01205051257 | AUMENTO MONO F./F. DN 120 / 160 AISI 316L BA SP.0,4 mm | PZ | EUR | 56.59 |  | 0 |  |  | 42267
MSXAF12/18 | SWAUMFFD01205051259 | AUMENTO MONO F./F. DN 120 / 180 AISI 316L BA SP.0,4 mm | PZ | EUR | 58.9 |  | 0 |  |  | 42269
MSXAF12/20 | SWAUMFFD01205051260 | AUMENTO MONO F./F. DN 120 / 200 AISI 316L BA SP.0,4 mm | PZ | EUR | 69.19 |  | 0 |  |  | 42270
MSXAF12/22 | SWAUMFFD01205051261 | AUMENTO MONO F./F. DN 120 / 220 AISI 316L BA SP.0,4 mm | PZ | EUR | 79.31 |  | 0 |  |  | 42271
MSXAF12/25 | SWAUMFFD01205051263 | AUMENTO MONO F./F. DN 120 / 250 AISI 316L BA SP.0,4 mm | PZ | EUR | 84.54 |  | 0 |  |  | 42273
MSXAF12/30 | SWAUMFFD01205051264 | AUMENTO MONO F./F. DN 120 / 300 AISI 316L BA SP.0,4 mm | PZ | EUR | 106.72 |  | 0 |  |  | 42274
MSXAF125/13 | SWAUMFFD01255051265 | AUMENTO MONO F./F. DN 125 / 130 AISI 316L BA SP.0,4 mm | PZ | EUR | 25.31 |  | 0 |  |  | 42275
MSXAF13/14 | SWAUMFFD01305051276 | AUMENTO MONO F./F. DN 130 / 140 AISI 316L BA SP.0,4 mm | PZ | EUR | 26.1 |  | 0 |  |  | 42286
MSXAF13/15 | SWAUMFFD01305051277 | AUMENTO MONO F./F. DN 130 / 150 AISI 316L BA SP.0,4 mm | PZ | EUR | 49.77 |  | 0 |  |  | 42287
MSXAF13/16 | SWAUMFFD01305051278 | AUMENTO MONO F./F. DN 130 / 160 AISI 316L BA SP.0,4 mm | PZ | EUR | 57.01 |  | 0 |  |  | 42288
MSXAF13/18 | SWAUMFFD01305051280 | AUMENTO MONO F./F. DN 130 / 180 AISI 316L BA SP.0,4 mm | PZ | EUR | 59.15 |  | 0 |  |  | 42290
MSXAF13/20 | SWAUMFFD01305051281 | AUMENTO MONO F./F. DN 130 / 200 AISI 316L BA SP.0,4 mm | PZ | EUR | 69.39 |  | 0 |  |  | 42291
MSXAF13/22 | SWAUMFFD01305051282 | AUMENTO MONO F./F. DN 130 / 220 AISI 316L BA SP.0,4 mm | PZ | EUR | 79.31 |  | 0 |  |  | 42292
MSXAF13/25 | SWAUMFFD01305051284 | AUMENTO MONO F./F. DN 130 / 250 AISI 316L BA SP.0,4 mm | PZ | EUR | 86.06 |  | 0 |  |  | 42294
MSXAF13/30 | SWAUMFFD01305051285 | AUMENTO MONO F./F. DN 130 / 300 AISI 316L BA SP.0,4 mm | PZ | EUR | 108.8 |  | 0 |  |  | 42295
MSXAF14/15 | SWAUMFFD01405051286 | AUMENTO MONO F./F. DN 140 / 150 AISI 316L BA SP.0,4 mm | PZ | EUR | 26.9 |  | 0 |  |  | 42296
MSXAF14/16 | SWAUMFFD01405051287 | AUMENTO MONO F./F. DN 140 / 160 AISI 316L BA SP.0,4 mm | PZ | EUR | 57.18 |  | 0 |  |  | 42297
MSXAF14/18 | SWAUMFFD01405051289 | AUMENTO MONO F./F. DN 140 / 180 AISI 316L BA SP.0,4 mm | PZ | EUR | 61.1 |  | 0 |  |  | 42299
MSXAF14/20 | SWAUMFFD01405051290 | AUMENTO MONO F./F. DN 140 / 200 AISI 316L BA SP.0,4 mm | PZ | EUR | 69.6 |  | 0 |  |  | 42300
MSXAF14/22 | SWAUMFFD01405051291 | AUMENTO MONO F./F. DN 140 / 220 AISI 316L BA SP.0,4 mm | PZ | EUR | 79.63 |  | 0 |  |  | 42301
MSXAF14/25 | SWAUMFFD01405051293 | AUMENTO MONO F./F. DN 140 / 250 AISI 316L BA SP.0,4 mm | PZ | EUR | 87.74 |  | 0 |  |  | 42303
MSXAF14/30 | SWAUMFFD01405051294 | AUMENTO MONO F./F. DN 140 / 300 AISI 316L BA SP.0,4 mm | PZ | EUR | 110.99 |  | 0 |  |  | 42304
MSXAF15/16 | SWAUMFFD01505051295 | AUMENTO MONO F./F. DN 150 / 160 AISI 316L BA SP.0,4 mm | PZ | EUR | 26.12 |  | 0 |  |  | 42305
MSXAF15/18 | SWAUMFFD01505051297 | AUMENTO MONO F./F. DN 150 / 180 AISI 316L BA SP.0,4 mm | PZ | EUR | 62.95 |  | 0 |  |  | 42307
MSXAF15/20 | SWAUMFFD01505051298 | AUMENTO MONO F./F. DN 150 / 200 AISI 316L BA SP.0,4 mm | PZ | EUR | 69.6 |  | 0 |  |  | 42308
MSXAF15/22 | SWAUMFFD01505051299 | AUMENTO MONO F./F. DN 150 / 220 AISI 316L BA SP.0,4 mm | PZ | EUR | 82.54 |  | 0 |  |  | 42309
MSXAF15/25 | SWAUMFFD01505051301 | AUMENTO MONO F./F. DN 150 / 250 AISI 316L BA SP.0,4 mm | PZ | EUR | 84.97 |  | 0 |  |  | 42311
MSXAF15/30 | SWAUMFFD01505051302 | AUMENTO MONO F./F. DN 150 / 300 AISI 316L BA SP.0,4 mm | PZ | EUR | 106.73 |  | 0 |  |  | 42312
MSXAF16/18 | SWAUMFFD01605051310 | AUMENTO MONO F./F. DN 160 / 180 AISI 316L BA SP.0,4 mm | PZ | EUR | 72.97 |  | 0 |  |  | 42320
MSXAF16/20 | SWAUMFFD01605051311 | AUMENTO MONO F./F. DN 160 / 200 AISI 316L BA SP.0,4 mm | PZ | EUR | 80.51 |  | 0 |  |  | 42321
MSXAF16/22 | SWAUMFFD01605051312 | AUMENTO MONO F./F. DN 160 / 220 AISI 316L BA SP.0,4 mm | PZ | EUR | 89.63 |  | 0 |  |  | 42322
MSXAF16/25 | SWAUMFFD01605051314 | AUMENTO MONO F./F. DN 160 / 250 AISI 316L BA SP.0,4 mm | PZ | EUR | 98.62 |  | 0 |  |  | 42324
MSXAF16/30 | SWAUMFFD01605051315 | AUMENTO MONO F./F. DN 160 / 300 AISI 316L BA SP.0,4 mm | PZ | EUR | 117.35 |  | 0 |  |  | 42325
MSXAF18/20 | SWAUMFFD01805051316 | AUMENTO MONO F./F. DN 180 / 200 AISI 316L BA SP.0,4 mm | PZ | EUR | 81.51 |  | 0 |  |  | 42326
MSXAF18/22 | SWAUMFFD01805051317 | AUMENTO MONO F./F. DN 180 / 220 AISI 316L BA SP.0,4 mm | PZ | EUR | 91.78 |  | 0 |  |  | 42327
MSXAF18/25 | SWAUMFFD01805051319 | AUMENTO MONO F./F. DN 180 / 250 AISI 316L BA SP.0,4 mm | PZ | EUR | 101.4 |  | 0 |  |  | 42329
MSXAF18/30 | SWAUMFFD01805051320 | AUMENTO MONO F./F. DN 180 / 300 AISI 316L BA SP.0,4 mm | PZ | EUR | 126.78 |  | 0 |  |  | 42330
MSXAF18/35 | SWAUMFFD01805053679 | AUMENTO MONO F./F. DN 180 / 350 AISI 316L BA SP.0,4 mm | PZ | EUR | 157.86 |  | 0 |  |  | 48107
MSXAF18/40 | SWAUMFFD01805053680 | AUMENTO MONO F./F. DN 180 / 400 AISI 316L BA SP.0,4 mm | PZ | EUR | 176.06 |  | 0 |  |  | 48108
MSXAF20/22 | SWAUMFFD02005051321 | AUMENTO MONO F./F. DN 200 / 220 AISI 316L BA SP.0,4 mm | PZ | EUR | 96.02 |  | 0 |  |  | 42331
MSXAF20/25 | SWAUMFFD02005051323 | AUMENTO MONO F./F. DN 200 / 250 AISI 316L BA SP.0,4 mm | PZ | EUR | 107.16 |  | 0 |  |  | 42333
MSXAF20/30 | SWAUMFFD02005051324 | AUMENTO MONO F./F. DN 200 / 300 AISI 316L BA SP.0,4 mm | PZ | EUR | 133.12 |  | 0 |  |  | 42334
MSXAF20/35 | SWAUMFFD02005053683 | AUMENTO MONO F./F. DN 200 / 350 AISI 316L BA SP.0,4 mm | PZ | EUR | 162.15 |  | 0 |  |  | 48117
MSXAF20/40 | SWAUMFFD02005053684 | AUMENTO MONO F./F. DN 200 / 400 AISI 316L BA SP.0,4 mm | PZ | EUR | 180.16 |  | 0 |  |  | 48118
MSXAF20/45 | SWAUMFFD02005053685 | AUMENTO MONO F./F. DN 200 / 450 AISI 316L BA SP.0,4 mm | PZ | EUR | 221.89 |  | 0 |  |  | 48119
MSXAF20/50 | SWAUMFFD02005053686 | AUMENTO MONO F./F. DN 200 / 500 AISI 316L BA SP.0,4 mm | PZ | EUR | 265.29 |  | 0 |  |  | 48120
MSXAF22/25 | SWAUMFFD02205051329 | AUMENTO MONO F./F. DN 220 / 250 AISI 316L BA SP.0,5 mm | PZ | EUR | 117.35 |  | 0 |  |  | 42336
MSXAF22/30 | SWAUMFFD02205051330 | AUMENTO MONO F./F. DN 220 / 300 AISI 316L BA SP.0,5 mm | PZ | EUR | 140.83 |  | 0 |  |  | 42337
MSXAF22/35 | SWAUMFFD02205053700 | AUMENTO MONO F./F. DN 220 / 350 AISI 316L BA SP.0,5 mm | PZ | EUR | 170.67 |  | 0 |  |  | 48125
MSXAF22/40 | SWAUMFFD02205053701 | AUMENTO MONO F./F. DN 220 / 400 AISI 316L BA SP.0,5 mm | PZ | EUR | 182.62 |  | 0 |  |  | 48126
MSXAF22/45 | SWAUMFFD02205053702 | AUMENTO MONO F./F. DN 220 / 450 AISI 316L BA SP.0,5 mm | PZ | EUR | 222.3 |  | 0 |  |  | 48127
MSXAF22/50 | SWAUMFFD02205053704 | AUMENTO MONO F./F. DN 220 / 500 AISI 316L BA SP.0,5 mm | PZ | EUR | 272.01 |  | 0 |  |  | 48129
MSXAF25/30 | SWAUMFFD02505051333 | AUMENTO MONO F./F. DN 250 / 300 AISI 316L BA SP.0,5 mm | PZ | EUR | 146.2 |  | 0 |  |  | 42340
MSXAF25/35 | SWAUMFFD02505053705 | AUMENTO MONO F./F. DN 250 / 350 AISI 316L BA SP.0,5 mm | PZ | EUR | 179.25 |  | 0 |  |  | 48134
MSXAF25/40 | SWAUMFFD02505053706 | AUMENTO MONO F./F. DN 250 / 400 AISI 316L BA SP.0,5 mm | PZ | EUR | 207.41 |  | 0 |  |  | 48135
MSXAF25/45 | SWAUMFFD02505053707 | AUMENTO MONO F./F. DN 250 / 450 AISI 316L BA SP.0,5 mm | PZ | EUR | 233.91 |  | 0 |  |  | 48136
MSXAF25/50 | SWAUMFFD02505053709 | AUMENTO MONO F./F. DN 250 / 500 AISI 316L BA SP.0,5 mm | PZ | EUR | 271.92 |  | 0 |  |  | 48138
MSXAF30/35 | SWAUMFFD03005053711 | AUMENTO MONO F./F. DN 300 / 350 AISI 316L BA SP.0,5 mm | PZ | EUR | 192.05 |  | 0 |  |  | 48139
MSXAF30/40 | SWAUMFFD03005053712 | AUMENTO MONO F./F. DN 300 / 400 AISI 316L BA SP.0,5 mm | PZ | EUR | 213.35 |  | 0 |  |  | 48140
MSXAF30/45 | SWAUMFFD03005053713 | AUMENTO MONO F./F. DN 300 / 450 AISI 316L BA SP.0,5 mm | PZ | EUR | 244.62 |  | 0 |  |  | 48141
MSXAF30/50 | SWAUMFFD03005053715 | AUMENTO MONO F./F. DN 300 / 500 AISI 316L BA SP.0,5 mm | PZ | EUR | 320.07 |  | 0 |  |  | 48143
MSXAF35/40 | SWAUMFFD03505053718 | AUMENTO MONO F./F. DN 350 / 400 AISI 316L BA SP.0,5 mm | PZ | EUR | 226.2 |  | 0 |  |  | 48145
MSXAF35/45 | SWAUMFFD03505053719 | AUMENTO MONO F./F. DN 350 / 450 AISI 316L BA SP.0,5 mm | PZ | EUR | 266.12 |  | 0 |  |  | 48146
MSXAF35/50 | SWAUMFFD03505053721 | AUMENTO MONO F./F. DN 350 / 500 AISI 316L BA SP.0,5 mm | PZ | EUR | 327.28 |  | 0 |  |  | 48148
MSXAF40/45 | SWAUMFFD04005053725 | AUMENTO MONO F./F. DN 400 / 450 AISI 316L BA SP.0,5 mm | PZ | EUR | 282.62 |  | 0 |  |  | 48150
MSXAF40/50 | SWAUMFFD04005053727 | AUMENTO MONO F./F. DN 400 / 500 AISI 316L BA SP.0,5 mm | PZ | EUR | 341.31 |  | 0 |  |  | 48152
MSXAF45/50 | SWAUMFFD04505053730 | AUMENTO MONO F./F. DN 450 / 500 AISI 316L BA SP.0,5 mm | PZ | EUR | 358.65 |  | 0 |  |  | 48155
MSXAS05/06 | SWAUAMFD00505000001 | AUMENTO MONO DN 50 M / 60 F AISI 316L BA SP.0,5 mm | PZ | EUR | 40.35 |  | 0 |  |  | 9197085641
MSXAS06/08 | SWAUAMFD00605010008 | AUMENTO MONO DN60M./80 F. AISI 316L BA SP.0,4 mm | PZ | EUR | 40.35 |  | 0 |  |  | 7196
MSXAS06/10 | SWAUAMFD00605097883 | AUMENTO MONO DN60M./100F. AISI 316L BA SP.0,4 mm | PZ | EUR | 46.65 |  | 0 |  |  | 40931
MSXAS08/10 | SWAUAMFD00805002950 | AUMENTO MONO DN80M./100 F. AISI 316L BA SP.0,4 mm | PZ | EUR | 40.35 |  | 0 |  |  | 10000796347 | 8054701795194
MSXAS08/11 | SWAUAMFD00805002962 | AUMENTO MONO DN80M./110 F. AISI 316L BA SP.0,4 mm | PZ | EUR | 40.35 |  | 0 |  |  | 56932
MSXAS08/12 | SWAUAMFD00805002961 | AUMENTO MONO DN80M./120 F. AISI 316L BA SP.0,4 mm | PZ | EUR | 40.35 |  | 0 |  |  | 10000798347
MSXAS08/125 | SWAUAMFD00805002960 | AUMENTO MONO DN80M./125 F. AISI 316L BA SP.0,4 mm | PZ | EUR | 45.84 |  | 0 |  |  | 10001021410
MSXAS08/13 | SWAUAMFD00805002959 | AUMENTO MONO DN80M./130 F. AISI 316L BA SP.0,4 mm | PZ | EUR | 41.01 |  | 0 |  |  | 10000799347
MSXAS08/14 | SWAUAMFD00805002958 | AUMENTO MONO DN80M./140 F. AISI 316L BA SP.0,4 mm | PZ | EUR | 43.31 |  | 0 |  |  | 10000800347
MSXAS08/15 | SWAUAMFD00805002956 | AUMENTO MONO DN80M./150 F. AISI 316L BA SP.0,4 mm | PZ | EUR | 45.24 |  | 0 |  |  | 10000801347
MSXAS08/16 | SWAUAMFD00805002955 | AUMENTO MONO DN80M./160 F. AISI 316L BA SP.0,4 mm | PZ | EUR | 48.43 |  | 0 |  |  | 10000802347
MSXAS08/18 | SWAUAMFD00805002954 | AUMENTO MONO DN80M./180 F. AISI 316L BA SP.0,4 mm | PZ | EUR | 57.45 |  | 0 |  |  | 10000803347
MSXAS08/20 | SWAUAMFD00805002953 | AUMENTO MONO DN80M./200 F. AISI 316L BA SP.0,4 mm | PZ | EUR | 64.44 |  | 0 |  |  | 10000804347
MSXAS08/22 | SWAUAMFD00805002952 | AUMENTO MONO DN80M./220 F. AISI 316L BA SP.0,4 mm | PZ | EUR | 74.73 |  | 0 |  |  | 10000805347
MSXAS08/25 | SWAUAMFD00805002951 | AUMENTO MONO DN80M./250 F. AISI 316L BA SP.0,4 mm | PZ | EUR | 74.73 |  | 0 |  |  | 10000806347
MSXAS08/30 | SWAUAMFD00805002957 | AUMENTO MONO DN80M./300 F. AISI 316L BA SP.0,4 mm | PZ | EUR | 96.02 |  | 0 |  |  | 10000807347
MSXAS10/11 | SWAUAMFD01005002973 | AUMENTO MONO DN100M./110 F. AISI 316L BA SP.0,4 mm | PZ | EUR | 23.77 |  | 0 |  |  | 10000808347
MSXAS10/12 | SWAUAMFD01005002972 | AUMENTO MONO DN100M./120 F. AISI 316L BA SP.0,4 mm | PZ | EUR | 40.35 |  | 0 |  |  | 10000809347 | 8054701795255
MSXAS10/125 | SWAUAMFD01005002971 | AUMENTO MONO DN100M./125 F. AISI 316L BA SP.0,4 mm | PZ | EUR | 34.05 |  | 0 |  |  | 10000590410
MSXAS10/13 | SWAUAMFD01005002970 | AUMENTO MONO DN100M./130 F. AISI 316L BA SP.0,4 mm | PZ | EUR | 41.16 |  | 0 |  |  | 10000810347
MSXAS10/14 | SWAUAMFD01005002969 | AUMENTO MONO DN100M./140 F. AISI 316L BA SP.0,4 mm | PZ | EUR | 43.82 |  | 0 |  |  | 10000811347
MSXAS10/15 | SWAUAMFD01005002968 | AUMENTO MONO DN100M./150 F. AISI 316L BA SP.0,4 mm | PZ | EUR | 46.14 |  | 0 |  |  | 10000812347
MSXAS10/16 | SWAUAMFD01005002967 | AUMENTO MONO DN100M./160 F. AISI 316L BA SP.0,4 mm | PZ | EUR | 51.77 |  | 0 |  |  | 10000813347
MSXAS10/18 | SWAUAMFD01005002966 | AUMENTO MONO DN100M./180 F. AISI 316L BA SP.0,4 mm | PZ | EUR | 57.58 |  | 0 |  |  | 10000814347
MSXAS10/20 | SWAUAMFD01005002965 | AUMENTO MONO DN100M./200 F. AISI 316L BA SP.0,4 mm | PZ | EUR | 66.38 |  | 0 |  |  | 10000815347
MSXAS10/22 | SWAUAMFD01005002964 | AUMENTO MONO DN100M./220 F. AISI 316L BA SP.0,4 mm | PZ | EUR | 76.88 |  | 0 |  |  | 10000816347
MSXAS10/25 | SWAUAMFD01005002963 | AUMENTO MONO DN100M./250 F. AISI 316L BA SP.0,4 mm | PZ | EUR | 78.93 |  | 0 |  |  | 10000817347
MSXAS10/30 | SWAUAMFD01005002974 | AUMENTO MONO DN100M./300 F. AISI 316L BA SP.0,4 mm | PZ | EUR | 100.38 |  | 0 |  |  | 10000818347
MSXAS11/12 | SWAUAMFD01105002984 | AUMENTO MONO DN110M./120 F. AISI 316L BA SP.0,4 mm | PZ | EUR | 24.49 |  | 0 |  |  | 10000819347
MSXAS11/125 | SWAUAMFD01105002983 | AUMENTO MONO DN110M./125 F. AISI 316L BA SP.0,4 mm | PZ | EUR | 36.68 |  | 0 |  |  | 56933
MSXAS11/13 | SWAUAMFD01105002982 | AUMENTO MONO DN110M./130 F. AISI 316L BA SP.0,4 mm | PZ | EUR | 44.37 |  | 0 |  |  | 10000820347
MSXAS11/14 | SWAUAMFD01105002981 | AUMENTO MONO DN110M./140 F. AISI 316L BA SP.0,4 mm | PZ | EUR | 46.74 |  | 0 |  |  | 10000821347
MSXAS11/15 | SWAUAMFD01105002980 | AUMENTO MONO DN110M./150 F. AISI 316L BA SP.0,4 mm | PZ | EUR | 49.36 |  | 0 |  |  | 10000822347
MSXAS11/16 | SWAUAMFD01105002979 | AUMENTO MONO DN110M./160 F. AISI 316L BA SP.0,4 mm | PZ | EUR | 56.32 |  | 0 |  |  | 10000823347
MSXAS11/18 | SWAUAMFD01105002978 | AUMENTO MONO DN110M./180 F. AISI 316L BA SP.0,4 mm | PZ | EUR | 58.71 |  | 0 |  |  | 10000824347
MSXAS11/20 | SWAUAMFD01105002977 | AUMENTO MONO DN110M./200 F. AISI 316L BA SP.0,4 mm | PZ | EUR | 63.79 |  | 0 |  |  | 10000825347
MSXAS11/22 | SWAUAMFD01105002976 | AUMENTO MONO DN110M./220 F. AISI 316L BA SP.0,4 mm | PZ | EUR | 78.93 |  | 0 |  |  | 10000826347
MSXAS11/25 | SWAUAMFD01105002975 | AUMENTO MONO DN110M./250 F. AISI 316L BA SP.0,4 mm | PZ | EUR | 83.23 |  | 0 |  |  | 10000827347
MSXAS11/30 | SWAUAMFD01105002985 | AUMENTO MONO DN110M./300 F. AISI 316L BA SP.0,4 mm | PZ | EUR | 102.38 |  | 0 |  |  | 10000828347
MSXAS12/125 | SWAUAMFD01205002994 | AUMENTO MONO DN120M./125 F. AISI 316L BA SP.0,4 mm | PZ | EUR | 20.85 |  | 0 |  |  | 56934
MSXAS12/13 | SWAUAMFD01205002993 | AUMENTO MONO DN120M./130 F. AISI 316L BA SP.0,4 mm | PZ | EUR | 25.31 |  | 0 |  |  | 10000829347 | 8054701795286
MSXAS12/14 | SWAUAMFD01205002992 | AUMENTO MONO DN120M./140 F. AISI 316L BA SP.0,4 mm | PZ | EUR | 47.12 |  | 0 |  |  | 10000830347
MSXAS12/15 | SWAUAMFD01205002991 | AUMENTO MONO DN120M./150 F. AISI 316L BA SP.0,4 mm | PZ | EUR | 49.61 |  | 0 |  |  | 10000831347
MSXAS12/16 | SWAUAMFD01205002990 | AUMENTO MONO DN120M./160 F. AISI 316L BA SP.0,4 mm | PZ | EUR | 56.59 |  | 0 |  |  | 10000832347
MSXAS12/18 | SWAUAMFD01205002989 | AUMENTO MONO DN120M./180 F. AISI 316L BA SP.0,4 mm | PZ | EUR | 58.9 |  | 0 |  |  | 10000833347
MSXAS12/20 | SWAUAMFD01205002988 | AUMENTO MONO DN120M./200 F. AISI 316L BA SP.0,4 mm | PZ | EUR | 69.19 |  | 0 |  |  | 10000834347
MSXAS12/22 | SWAUAMFD01205002987 | AUMENTO MONO DN120M./220 F. AISI 316L BA SP.0,4 mm | PZ | EUR | 79.31 |  | 0 |  |  | 10000835347
MSXAS12/25 | SWAUAMFD01205002986 | AUMENTO MONO DN120M./250 F. AISI 316L BA SP.0,4 mm | PZ | EUR | 84.54 |  | 0 |  |  | 10000836347
MSXAS12/30 | SWAUAMFD01205002995 | AUMENTO MONO DN120M./300 F. AISI 316L BA SP.0,4 mm | PZ | EUR | 106.72 |  | 0 |  |  | 10000837347
MSXAS125/13 | SWAUAMFD01255003003 | AUMENTO MONO DN125M./130 F. AISI 316L BA SP.0,4 mm | PZ | EUR | 25.31 |  | 0 |  |  | 10000991410
MSXAS125/14 | SWAUAMFD01255003002 | AUMENTO MONO DN125M./140 F. AISI 316L BA SP.0,4 mm | PZ | EUR | 42.73 |  | 0 |  |  | 56939
MSXAS125/15 | SWAUAMFD01255003001 | AUMENTO MONO DN125M./150 F. AISI 316L BA SP.0,4 mm | PZ | EUR | 41.11 |  | 0 |  |  | 10001018410
MSXAS125/16 | SWAUAMFD01255003000 | AUMENTO MONO DN125M./160 F. AISI 316L BA SP.0,4 mm | PZ | EUR | 47.02 |  | 0 |  |  | 56938
MSXAS125/18 | SWAUAMFD01255002999 | AUMENTO MONO DN125M./180 F. AISI 316L BA SP.0,4 mm | PZ | EUR | 48.76 |  | 0 |  |  | 56937
MSXAS125/25 | SWAUAMFD01255002996 | AUMENTO MONO DN125M./250 F. AISI 316L BA SP.0,4 mm | PZ | EUR | 93.97 |  | 0 |  |  | 56935
MSXAS13/14 | SWAUAMFD01305003011 | AUMENTO MONO DN130M./140 F. AISI 316L BA SP.0,4 mm | PZ | EUR | 26.1 |  | 0 |  |  | 10000838347
MSXAS13/15 | SWAUAMFD01305003010 | AUMENTO MONO DN130M./150 F. AISI 316L BA SP.0,4 mm | PZ | EUR | 49.77 |  | 0 |  |  | 10000839347 | 8054701795309
MSXAS13/16 | SWAUAMFD01305003009 | AUMENTO MONO DN130M./160 F. AISI 316L BA SP.0,4 mm | PZ | EUR | 57.01 |  | 0 |  |  | 10000840347
MSXAS13/18 | SWAUAMFD01305003008 | AUMENTO MONO DN130M./180 F. AISI 316L BA SP.0,4 mm | PZ | EUR | 59.15 |  | 0 |  |  | 10000841347
MSXAS13/20 | SWAUAMFD01305003007 | AUMENTO MONO DN130M./200 F. AISI 316L BA SP.0,4 mm | PZ | EUR | 69.39 |  | 0 |  |  | 10000842347
MSXAS13/22 | SWAUAMFD01305003006 | AUMENTO MONO DN130M./220 F. AISI 316L BA SP.0,4 mm | PZ | EUR | 79.31 |  | 0 |  |  | 10000843347
MSXAS13/25 | SWAUAMFD01305003005 | AUMENTO MONO DN130M./250 F. AISI 316L BA SP.0,4 mm | PZ | EUR | 86.06 |  | 0 |  |  | 10000844347
MSXAS13/30 | SWAUAMFD01305003012 | AUMENTO MONO DN130M./300 F. AISI 316L BA SP.0,4 mm | PZ | EUR | 108.8 |  | 0 |  |  | 10000845347
MSXAS14/15 | SWAUAMFD01405003018 | AUMENTO MONO DN140M./150 F. AISI 316L BA SP.0,4 mm | PZ | EUR | 26.9 |  | 0 |  |  | 10000846347
MSXAS14/16 | SWAUAMFD01405003017 | AUMENTO MONO DN140M./160 F. AISI 316L BA SP.0,4 mm | PZ | EUR | 57.18 |  | 0 |  |  | 10000847347
MSXAS14/18 | SWAUAMFD01405003016 | AUMENTO MONO DN140M./180 F. AISI 316L BA SP.0,4 mm | PZ | EUR | 61.1 |  | 0 |  |  | 10000848347
MSXAS14/20 | SWAUAMFD01405003015 | AUMENTO MONO DN140M./200 F. AISI 316L BA SP.0,4 mm | PZ | EUR | 69.6 |  | 0 |  |  | 10000849347
MSXAS14/22 | SWAUAMFD01405003014 | AUMENTO MONO DN140M./220 F. AISI 316L BA SP.0,4 mm | PZ | EUR | 79.63 |  | 0 |  |  | 10000850347
MSXAS14/25 | SWAUAMFD01405003013 | AUMENTO MONO DN140M./250 F. AISI 316L BA SP.0,4 mm | PZ | EUR | 87.74 |  | 0 |  |  | 10000851347
MSXAS14/30 | SWAUAMFD01405003019 | AUMENTO MONO DN140M./300 F. AISI 316L BA SP.0,4 mm | PZ | EUR | 110.99 |  | 0 |  |  | 10000852347
MSXAS15/16 | SWAUAMFD01505003024 | AUMENTO MONO DN150M./160 F. AISI 316L BA SP.0,4 mm | PZ | EUR | 26.12 |  | 0 |  |  | 10000853347
MSXAS15/18 | SWAUAMFD01505003023 | AUMENTO MONO DN150M./180 F. AISI 316L BA SP.0,4 mm | PZ | EUR | 62.95 |  | 0 |  |  | 10000854347 | 8054701795323
MSXAS15/20 | SWAUAMFD01505003022 | AUMENTO MONO DN150M./200 F. AISI 316L BA SP.0,4 mm | PZ | EUR | 69.6 |  | 0 |  |  | 10000855347
MSXAS15/22 | SWAUAMFD01505003021 | AUMENTO MONO DN150M./220 F. AISI 316L BA SP.0,4 mm | PZ | EUR | 82.54 |  | 0 |  |  | 10000856347
MSXAS15/25 | SWAUAMFD01505003020 | AUMENTO MONO DN150M./250 F. AISI 316L BA SP.0,4 mm | PZ | EUR | 84.97 |  | 0 |  |  | 10000857347
MSXAS15/30 | SWAUAMFD01505003025 | AUMENTO MONO DN150M./300 F. AISI 316L BA SP.0,4 mm | PZ | EUR | 106.73 |  | 0 |  |  | 10000858347
MSXAS16/18 | SWAUAMFD01605003029 | AUMENTO MONO DN160M./180 F. AISI 316L BA SP.0,4 mm | PZ | EUR | 72.97 |  | 0 |  |  | 10000859347
MSXAS16/20 | SWAUAMFD01605003028 | AUMENTO MONO DN160M./200 F. AISI 316L BA SP.0,4 mm | PZ | EUR | 80.51 |  | 0 |  |  | 10000860347
MSXAS16/22 | SWAUAMFD01605003027 | AUMENTO MONO DN160M./220 F. AISI 316L BA SP.0,4 mm | PZ | EUR | 89.63 |  | 0 |  |  | 10000861347
MSXAS16/25 | SWAUAMFD01605003026 | AUMENTO MONO DN160M./250 F. AISI 316L BA SP.0,4 mm | PZ | EUR | 98.62 |  | 0 |  |  | 10000862347
MSXAS16/30 | SWAUAMFD01605003030 | AUMENTO MONO DN160M./300 F. AISI 316L BA SP.0,4 mm | PZ | EUR | 117.35 |  | 0 |  |  | 10000863347
MSXAS18/20 | SWAUAMFD01805003033 | AUMENTO MONO DN180M./200 F. AISI 316L BA SP.0,4 mm | PZ | EUR | 81.51 |  | 0 |  |  | 10000864347 | 8054701795347
MSXAS18/22 | SWAUAMFD01805003032 | AUMENTO MONO DN180M./220 F. AISI 316L BA SP.0,4 mm | PZ | EUR | 91.78 |  | 0 |  |  | 10000865347
MSXAS18/25 | SWAUAMFD01805003031 | AUMENTO MONO DN180M./250 F. AISI 316L BA SP.0,4 mm | PZ | EUR | 101.4 |  | 0 |  |  | 10000866347
MSXAS18/30 | SWAUAMFD01805003034 | AUMENTO MONO DN180M./300 F. AISI 316L BA SP.0,4 mm | PZ | EUR | 126.78 |  | 0 |  |  | 10000867347
MSXAS18/35 | SWAUAMFD01805004881 | AUMENTO MONO DN180M./350 F. AISI 316L BA SP.0,4 mm | PZ | EUR | 157.86 |  | 0 |  |  | 6682
MSXAS18/40 | SWAUAMFD01805004880 | AUMENTO MONO DN180M./400 F. AISI 316L BA SP.0,4 mm | PZ | EUR | 176.06 |  | 0 |  |  | 6681
MSXAS20/22 | SWAUAMFD02005003036 | AUMENTO MONO DN200M./220 F. AISI 316L BA SP.0,4 mm | PZ | EUR | 96.02 |  | 0 |  |  | 10000869347
MSXAS20/23 | SWAUAMFD02005051262 | AUMENTO MONO DN 200M./230F. AISI 316L BA SP.0,4 mm | PZ | EUR | 79.59 |  | 0 |  |  | 26578
MSXAS20/25 | SWAUAMFD02005003035 | AUMENTO MONO DN200M./250 F. AISI 316L BA SP.0,4 mm | PZ | EUR | 107.16 |  | 0 |  |  | 10000870347
MSXAS20/30 | SWAUAMFD02005003037 | AUMENTO MONO DN200M./300 F. AISI 316L BA SP.0,4 mm | PZ | EUR | 133.12 |  | 0 |  |  | 10000871347
MSXAS20/35 | SWAUAMFD02005004884 | AUMENTO MONO DN200M./350 F. AISI 316L BA SP.0,4 mm | PZ | EUR | 162.15 |  | 0 |  |  | 6685
MSXAS20/40 | SWAUAMFD02005004883 | AUMENTO MONO DN200M./400 F. AISI 316L BA SP.0,4 mm | PZ | EUR | 180.16 |  | 0 |  |  | 6684
MSXAS20/45 | SWAUAMFD02005004882 | AUMENTO MONO DN200M./450 F. AISI 316L BA SP.0,4 mm | PZ | EUR | 221.89 |  | 0 |  |  | 6683
MSXAS20/50 | SWAUAMFD02005004885 | AUMENTO MONO DN200M./500 F. AISI 316L BA SP.0,4 mm | PZ | EUR | 265.29 |  | 0 |  |  | 6686
MSXAS22/25 | SWAUAMFD02205003038 | AUMENTO MONO DN220M./250 F. AISI 316L BA SP.0,4 mm | PZ | EUR | 117.35 |  | 0 |  |  | 10000873347
MSXAS22/30 | SWAUAMFD02205003039 | AUMENTO MONO DN220M./300 F. AISI 316L BA SP.0,4 mm | PZ | EUR | 140.83 |  | 0 |  |  | 10000874347
MSXAS22/35 | SWAUAMFD02205004889 | AUMENTO MONO DN220M./350 F. AISI 316L BA SP.0,5 mm | PZ | EUR | 170.67 |  | 0 |  |  | 6690
MSXAS22/40 | SWAUAMFD02205004888 | AUMENTO MONO DN220M./400 F. AISI 316L BA SP.0,5 mm | PZ | EUR | 182.62 |  | 0 |  |  | 6689
MSXAS22/45 | SWAUAMFD02205004887 | AUMENTO MONO DN220M./450 F. AISI 316L BA SP.0,5 mm | PZ | EUR | 222.3 |  | 0 |  |  | 6688
MSXAS22/50 | SWAUAMFD02205004886 | AUMENTO MONO DN220M./500 F. AISI 316L BA SP.0,5 mm | PZ | EUR | 268.57 |  | 0 |  |  | 6687
MSXAS23/25 | SWAUAMFD02305098660 | AUMENTO MONO DN230M./250F. AISI 316L BA SP.0,5 mm | PZ | EUR | 156.18 |  | 0 |  |  | 23396
MSXAS25/30 | SWAUAMFD02505003040 | AUMENTO MONO DN250M./300 F. AISI 316L BA SP.0,4 mm | PZ | EUR | 146.2 |  | 0 |  |  | 10000876347
MSXAS25/35 | SWAUAMFD02505004867 | AUMENTO MONO DN250M./350 F. AISI 316L BA SP.0,4 mm | PZ | EUR | 179.25 |  | 0 |  |  | 6605
MSXAS25/40 | SWAUAMFD02505098699 | AUMENTO MONO DN250M./400F. AISI 316L BA SP.0,5 mm | PZ | EUR | 207.41 |  | 0 |  |  | 42130
MSXAS25/45 | SWAUAMFD02505004868 | AUMENTO MONO DN250M./450 F. AISI 316L BA SP.0,4 mm | PZ | EUR | 233.91 |  | 0 |  |  | 6606
MSXAS25/50 | SWAUAMFD02505004866 | AUMENTO MONO DN250M./500 F. AISI 316L BA SP.0,4 mm | PZ | EUR | 271.92 |  | 0 |  |  | 6604
MSXAS30/35 | SWAUAMFD03005004872 | AUMENTO MONO DN300M./350 F. AISI 316L BA SP.0,5 mm | PZ | EUR | 192.05 |  | 0 |  |  | 6611
MSXAS30/40 | SWAUAMFD03005004871 | AUMENTO MONO DN300M./400 F. AISI 316L BA SP.0,5 mm | PZ | EUR | 213.35 |  | 0 |  |  | 6610
MSXAS30/45 | SWAUAMFD03005004870 | AUMENTO MONO DN300M./450 F. AISI 316L BA SP.0,5 mm | PZ | EUR | 244.62 |  | 0 |  |  | 6609
MSXAS30/50 | SWAUAMFD03005004873 | AUMENTO MONO DN300M./500 F. AISI 316L BA SP.0,5 mm | PZ | EUR | 320.07 |  | 0 |  |  | 6612
MSXAS35/40 | SWAUAMFD03505004851 | AUMENTO MONO DN350M./400 F. AISI 316L BA SP.0,5 mm | PZ | EUR | 226.2 |  | 0 |  |  | 6586
MSXAS35/45 | SWAUAMFD03505004850 | AUMENTO MONO DN350M./450 F. AISI 316L BA SP.0,5 mm | PZ | EUR | 266.12 |  | 0 |  |  | 6585
MSXAS35/50 | SWAUAMFD03505004849 | AUMENTO MONO DN350M./500 F. AISI 316L BA SP.0,5 mm | PZ | EUR | 327.28 |  | 0 |  |  | 6584
MSXAS40/45 | SWAUAMFD04005004875 | AUMENTO MONO DN400M./450 F. AISI 316L BA | PZ | EUR | 282.62 |  | 0 |  |  | 6614
MSXAS40/50 | SWAUAMFD04005004876 | AUMENTO MONO DN400M./500 F. AISI 316L BA | PZ | EUR | 341.31 |  | 0 |  |  | 6615
MSXAS45/50 | SWAUAMFD04505004894 | AUMENTO MONO DN450M./500 F. AISI 316L BA SP.0,5 mm | PZ | EUR | 358.65 |  | 0 |  |  | 6695
MSXC2O06 | SWKA045D00605000005 | TERMINALE MONO ORIZZONALE (LIPPA) DN60 CON RETE (SENZA GRIGLIA) SP.0,4 mm | PZ | EUR | 33.91 |  | 0 |  |  | 9197101768
MSXC2O08 | SWKA045D00805061820 | TERMINALE MONO ORIZZONALE (LIPPA) DN80 CON RETE (SENZA GRIGLIA) SP.0,4 mm | PZ | EUR | 26.34 |  | 0 |  |  | 9197101769
MSXC2O10 | SWKA045D01005061693 | TERMINALE MONO ORIZZONALE (LIPPA) DN100 CON RETE (SENZA GRIGLIA) SP.0,4 mm | PZ | EUR | 30.24 |  | 0 |  |  | 9197101770
MSXC2O11 | SWKA045D01105061776 | TERMINALE MONO (LIPPA) CON RETE DN 110 AISI 316L BA SP.0,4 mm | PZ | EUR | 32.04 |  | 0 |  |  | 70228
MSXC2O12 | SWKA045D01205061779 | TERMINALE MONO ORIZZONALE (LIPPA) DN120 CON RETE (SENZA GRIGLIA) SP.0,4 mm | PZ | EUR | 33.81 |  | 0 |  |  | 9197101771
MSXC2O13 | SWKA045D01305061783 | TERMINALE MONO ORIZZONALE (LIPPA) DN130 CON RETE (SENZA GRIGLIA) SP.0,4 mm | PZ | EUR | 35.6 |  | 0 |  |  | 9197101772
MSXC2O14 | SWKA045D01405061788 | TERMINALE MONO ORIZZONALE (LIPPA) DN140 CON RETE (SENZA GRIGLIA) SP.0,4 mm | PZ | EUR | 37.72 |  | 0 |  |  | 9197101773
MSXC2O15 | SWKA045D01505061789 | TERMINALE MONO ORIZZONALE (LIPPA) DN150 CON RETE (SENZA GRIGLIA) SP.0,4 mm | PZ | EUR | 39.51 |  | 0 |  |  | 9197101774
MSXC2O16 | SWKA045D01605061791 | TERMINALE MONO ORIZZONALE (LIPPA) DN160 CON RETE (SENZA GRIGLIA) SP.0,4 mm | PZ | EUR | 41.3 |  | 0 |  |  | 9197101775
MSXC2O18 | SWKA045D01805061791 | TERMINALE MONO ORIZZONALE (LIPPA) DN180 CON RETE (SENZA GRIGLIA) SP.0,4 mm | PZ | EUR | 44.84 |  | 0 |  |  | 9197101776
MSXC2O20 | SWKA045D02005061797 | TERMINALE MONO ORIZZONALE (LIPPA) DN200 CON RETE (SENZA GRIGLIA) SP.0,4 mm | PZ | EUR | 48.77 |  | 0 |  |  | 9197101777
MSXC2O22 | SWKA045D02205061819 | TERMINALE MONO ORIZZONALE (LIPPA) DN220 CON RETE (SENZA GRIGLIA) SP.0,5 mm | PZ | EUR | 106.43 |  | 0 |  |  | 9197101778
MSXC2O25 | SWKA045D02505061823 | TERMINALE MONO ORIZZONALE (LIPPA) DN250 CON RETE (SENZA GRIGLIA) SP.0,5 mm | PZ | EUR | 106.43 |  | 0 |  |  | 9197101779
MSXC2O30 | SWKA045D03005061823 | TERMINALE MONO ORIZZONALE (LIPPA) DN300 CON RETE (SENZA GRIGLIA) SP.0,5 mm | PZ | EUR | 125.42 |  | 0 |  |  | 9197101780
MSXC2O35 | SWKA045D03505061824 | TERMINALE MONO ORIZZONALE (LIPPA) DN350 CON RETE (SENZA GRIGLIA) SP.0,5 mm | PZ | EUR | 138.08 |  | 0 |  |  | 9197101781
MSXC2O40 | SWKA045D04005061824 | TERMINALE MONO ORIZZONALE (LIPPA) DN400 CON RETE (SENZA GRIGLIA) SP.0,5 mm | PZ | EUR | 198.45 |  | 0 |  |  | 9197101782
MSXC2O45 | SWKA045D04505061825 | TERMINALE MONO ORIZZONALE (LIPPA) DN450 CON RETE (SENZA GRIGLIA) SP.0,5 mm | PZ | EUR | 239.88 |  | 0 |  |  | 9197101783
MSXC2O50 | SWKA045D05005061826 | TERMINALE MONO ORIZZONALE (LIPPA) DN500 CON RETE (SENZA GRIGLIA) SP.0,5 mm | PZ | EUR | 283.44 |  | 0 |  |  | 9197101784
MSXC3T06 | SWKAATED00605000001 | TERMINALE MONO A "T" CON RETE ANTIVOLATILE DN60 AISI 316L BA SP.0,4 mm L.330 mm | PZ | EUR | 146.08 |  | 0 |  |  | 9197083483
MSXC3T08 | SWKAATED00805000001 | TERMINALE MONO A "T" CON RETE ANTIVOLATILE 80 AISI 316L BA SP.0,4 mm L.330 mm | PZ | EUR | 108.45 |  | 0 |  |  | 9197077526
MSXC5T06 | SWKAATED00605000002 | TERMINALE MONO A "T" CON RETE ANTIVOLATILE DN60 AISI 316L BA SP.0,4 mm L.500 mm | PZ | EUR | 146.08 |  | 0 |  |  | 9197083484
MSXC5T08 | SWKAATED00805000002 | TERMINALE MONO A "T" CON RETE ANTIVOLATILE 80 AISI 316L BA SP.0,4 mm L.500 mm | PZ | EUR | 108.45 |  | 0 |  |  | 9197077527
MSXCAR08 | SWKAK05D00805001847 | TERMINALE MONO ARCHITETTONICO INOX DN80 AISI 316L BA | PZ | EUR | 55.42 |  | 0 |  |  | 10000579347
MSXCAR10 | SWKAK05D01005001849 | TERMINALE MONO ARCHITETTONICO INOX DN100 AISI 316L BA | PZ | EUR | 57.01 |  | 0 |  |  | 10000580347
MSXCAR12 | SWKAK05D01205001851 | TERMINALE MONO ARCHITETTONICO INOX DN120 AISI 316L BA | PZ | EUR | 87.07 |  | 0 |  |  | 10000582347
MSXCAR13 | SWKAK05D01305001852 | TERMINALE MONO ARCHITETTONICO INOX DN130 AISI 316L BA | PZ | EUR | 88.54 |  | 0 |  |  | 10000583347
MSXCAR14 | SWKAK05D01405001853 | TERMINALE MONO ARCHITETTONICO INOX DN140 AISI 316L BA | PZ | EUR | 89.31 |  | 0 |  |  | 10000584347
MSXCAR15 | SWKAK05D01505001854 | TERMINALE MONO ARCHITETTONICO INOX DN150 AISI 316L BA | PZ | EUR | 90.63 |  | 0 |  |  | 10000585347
MSXCAR16 | SWKAK05D01605001855 | TERMINALE MONO ARCHITETTONICO INOX DN160 AISI 316L BA | PZ | EUR | 95.73 |  | 0 |  |  | 57375
MSXCAR18 | SWKAK05D01805001856 | TERMINALE MONO ARCHITETTONICO INOX DN180 AISI 316L BA | PZ | EUR | 123.9 |  | 0 |  |  | 10000587347
MSXCAR20 | SWKAK05D02005001857 | TERMINALE MONO ARCHITETTONICO INOX DN200 AISI 316L BA | PZ | EUR | 146.59 |  | 0 |  |  | 10000588347
MSXCAR22 | SWKAK05D02205001858 | TERMINALE MONO ARCHITETTONICO INOX DN220 AISI 316L BA | PZ | EUR | 141.09 |  | 0 |  |  | 10000589347
MSXCAR25 | SWKAK05D02505001859 | TERMINALE MONO ARCHITETTONICO INOX DN250 AISI 316L BA | PZ | EUR | 198.03 |  | 0 |  |  | 10000590347
MSXCAR30 | SWKAK05D03005001860 | TERMINALE MONO ARCHITETTONICO INOX DN300 AISI 316L BA | PZ | EUR | 187.26 |  | 0 |  |  | 10000591347
MSXCAS08 | SWNNCSXD00805063915 | MONO CASSETTA CENERE DN 80 AISI 316L BA SP.0,5 mm SIGILLATA | PZ | EUR | 105.94 |  | 0 |  |  | 9197073665
MSXCAS10 | SWNNCSXD01005063916 | MONO CASSETTA CENERE DN 100 AISI 316L BA SP.0,5 mm SIGILLATA | PZ | EUR | 106.94 |  | 0 |  |  | 9197073666
MSXCAS12 | SWNNCSXD01205063917 | MONO CASSETTA CENERE DN 120 AISI 316L BA SP.0,5 mm SIGILLATA | PZ | EUR | 107.38 |  | 0 |  |  | 9197073667
MSXCAS13 | SWNNCSXD01305063918 | MONO CASSETTA CENERE DN 130 AISI 316L BA SP.0,5 mm SIGILLATA | PZ | EUR | 108.31 |  | 0 |  |  | 9197073668
MSXCAS14 | SWNNCSXD01405063919 | MONO CASSETTA CENERE DN 140 AISI 316L BA SP.0,5 mm SIGILLATA | PZ | EUR | 109.38 |  | 0 |  |  | 9197073669
MSXCAS15 | SWNNCSXD01505063920 | MONO CASSETTA CENERE DN 150 AISI 316L BA SP.0,5 mm SIGILLATA | PZ | EUR | 110.29 |  | 0 |  |  | 9197073670
MSXCAS16 | SWNNCSXD01605063921 | MONO CASSETTA CENERE DN 160 AISI 316L BA SP.0,5 mm SIGILLATA | PZ | EUR | 111.42 |  | 0 |  |  | 9197073671
MSXCAS18 | SWNNCSXD01805063922 | MONO CASSETTA CENERE DN 180 AISI 316L BA SP.0,5 mm SIGILLATA | PZ | EUR | 130.59 |  | 0 |  |  | 9197073672
MSXCAS20 | SWNNCSXD02005063923 | MONO CASSETTA CENERE DN 200 AISI 316L BA SP.0,5 mm SIGILLATA | PZ | EUR | 131.5 |  | 0 |  |  | 9197073673
MSXCAS22 | SWNNCSXD02205063924 | MONO CASSETTA CENERE DN 220 AISI 316L BA SP.0,5 mm SIGILLATA | PZ | EUR | 144.23 |  | 0 |  |  | 9197073674
MSXCAS25 | SWNNCSXD02505063925 | MONO CASSETTA CENERE DN 250 AISI 316L BA SP.0,5 mm SIGILLATA | PZ | EUR | 156.95 |  | 0 |  |  | 9197073675
MSXCAS30 | SWNNCSXD03005063926 | MONO CASSETTA CENERE DN 300 AISI 316L BA SP.0,5 mm SIGILLATA | PZ | EUR | 178.15 |  | 0 |  |  | 9197073676
MSXCBO08 | SWKAK02D00805001360 | TERMINALE MONO ANTINTEMPERIE DN80 AISI 316L BA | PZ | EUR | 42.11 |  | 0 |  |  | 10000542347 | 8054701791110
MSXCBO10 | SWKAK02D01005001361 | TERMINALE MONO ANTINTEMPERIE DN100 AISI 316L BA | PZ | EUR | 46.62 |  | 0 |  |  | 10000543347 | 8054701791127
MSXCBO11 | SWKAK02D01105001362 | TERMINALE MONO ANTINTEMPERIE DN110 AISI 316L BA | PZ | EUR | 49.52 |  | 0 |  |  | 10000544347
MSXCBO12 | SWKAK02D01205001363 | TERMINALE MONO ANTINTEMPERIE DN120 AISI 316L BA | PZ | EUR | 57.25 |  | 0 |  |  | 10000545347 | 8054701791134
MSXCBO13 | SWKAK02D01305001364 | TERMINALE MONO ANTINTEMPERIE DN130 AISI 316L BA | PZ | EUR | 57.66 |  | 0 |  |  | 10000547347 | 8054701791141
MSXCBO14 | SWKAK02D01405001365 | TERMINALE MONO ANTINTEMPERIE DN140 AISI 316L BA | PZ | EUR | 69.04 |  | 0 |  |  | 10000548347
MSXCBO15 | SWKAK02D01505001366 | TERMINALE MONO ANTINTEMPERIE DN150 AISI 316L BA | PZ | EUR | 70.34 |  | 0 |  |  | 10000549347 | 8054701791158
MSXCBO152222 | SWKAK02D01505097548 | TERMINALE MONO ANTINTEMPERIE DN 150 AISI 316L BA SP.0,4 mm CON BASE QUADRATA 220x220mm | PZ | EUR | 80.75 |  | 0 |  |  | 9197099814
MSXCBO16 | SWKAK02D01605001367 | TERMINALE MONO ANTINTEMPERIE DN160 AISI 316L BA | PZ | EUR | 79.61 |  | 0 |  |  | 10000550347
MSXCBO18 | SWKAK02D01805001368 | TERMINALE MONO ANTINTEMPERIE DN180 AISI 316L BA | PZ | EUR | 81.31 |  | 0 |  |  | 10000551347 | 8054701791165
MSXCBO182727 | SWKAK02D01805097553 | TERMINALE MONO ANTINTEMPERIE DN 180 AISI 316L BA SP.0,4 mm CON BASE QUADRATA 270x270mm | PZ | EUR | 94.17 |  | 0 |  |  | 9197099815
MSXCBO20 | SWKAK02D02005001369 | TERMINALE MONO ANTINTEMPERIE DN200 AISI 316L BA | PZ | EUR | 105.86 |  | 0 |  |  | 10000552347 | 8054701791172
MSXCBO22 | SWKAK02D02205001370 | TERMINALE MONO ANTINTEMPERIE DN220 AISI 316L BA | PZ | EUR | 106.88 |  | 0 |  |  | 10000553347
MSXCBO223232 | SWKAK02D02205097561 | TERMINALE MONO ANTINTEMPERIE DN 220 AISI 316L BA SP.0,4 mm CON BASE QUADRATA 320x320mm | PZ | EUR | 126.43 |  | 0 |  |  | 9197099816
MSXCBO223737 | SWKAK02D02205097562 | TERMINALE MONO ANTINTEMPERIE DN 220 AISI 316L BA SP.0,4 mm CON BASE QUADRATA 370x370mm | PZ | EUR | 129.74 |  | 0 |  |  | 9197099817
MSXCBO25 | SWKAK02D02505001371 | TERMINALE MONO ANTINTEMPERIE DN250 AISI 316L BA | PZ | EUR | 125.08 |  | 0 |  |  | 10000554347 | 8054701791189
MSXCBO254242 | SWKAK02D02505097568 | TERMINALE MONO ANTINTEMPERIE DN 250 AISI 316L BA SP.0,4 mm CON BASE QUADRATA 420x420mm | PZ | EUR | 183.36 |  | 0 |  |  | 9197099818
MSXCBO30 | SWKAK02D03005001372 | TERMINALE MONO ANTINTEMPERIE DN300 AISI 316L BA | PZ | EUR | 141.87 |  | 0 |  |  | 10000555347
MSXCBO305252 | SWKAK02D03005097572 | TERMINALE MONO ANTINTEMPERIE DN 300 AISI 316L BA SP.0,4 mm CON BASE QUADRATA 520x520mm | PZ | EUR | 192.02 |  | 0 |  |  | 9197099819
MSXCBO35 | SWKAK02D03505001373 | TERMINALE MONO ANTINTEMPERIE DN350 AISI 316L BA | PZ | EUR | 251.93 |  | 0 |  |  | 10000556347
MSXCBO40 | SWKAK02D04005001374 | TERMINALE MONO ANTINTEMPERIE DN400 AISI 316L BA | PZ | EUR | 261.09 |  | 0 |  |  | 10000557347
MSXCBO45 | SWKAK02D04505001375 | TERMINALE MONO ANTINTEMPERIE DN450 AISI 316L BA | PZ | EUR | 336.27 |  | 0 |  |  | 10000558347
MSXCBO50 | SWKAK02D05005001376 | TERMINALE MONO ANTINTEMPERIE DN500 AISI 316L BA | PZ | EUR | 370.95 |  | 0 |  |  | 10000559347
MSXCBO55 | SWKAK02D05505001377 | TERMINALE MONO ANTINTEMPERIE DN550 AISI 316L BA | PZ | EUR | 423.39 |  | 0 |  |  | 10000560347
MSXCBO60 | SWKAK02D06005097596 | TERMINALE MONO ANTINTEMPERIE DN 600 AISI 316L BA SP.0,6 mm | PZ | EUR | 488.07 |  | 0 |  |  | 25342
MSXCBO65 | SWKAK02D06505097600 | TERMINALE MONO ANTINTEMPERIE DN 650 AISI 316L BA SP.0,6 mm | PZ | EUR | 571.13 |  | 0 |  |  | 25346
MSXCBO70 | SWKAK02D07005097604 | TERMINALE MONO ANTINTEMPERIE DN 700 AISI 316L BA SP.0,6 mm | PZ | EUR | 656.32 |  | 0 |  |  | 25350
MSXCBO75 | SWKAK02D07505097608 | TERMINALE MONO ANTINTEMPERIE DN 750 AISI 316L BA SP.0,6 mm | PZ | EUR | 900.51 |  | 0 |  |  | 25354
MSXCBO80 | SWKAK02D08005097612 | TERMINALE MONO ANTINTEMPERIE DN 800 AISI 316L BA SP.0,6 mm | PZ | EUR | 1125.64 |  | 0 |  |  | 25358
MSXCCI06 | SWKAK01D00605063803 | TERMINALE MONO CINESE DN 60 AISI 316L BA SP.0,5 mm | PZ | EUR | 28.21 |  | 0 |  |  | 82586
MSXCCI08 | SWKAK01D00805001342 | TERMINALE MONO CINESE DN80 AISI 316L BA | PZ | EUR | 31.93 |  | 0 |  |  | 10000518347 | 8054701791035
MSXCCI10 | SWKAK01D01005001343 | TERMINALE MONO CINESE DN100 AISI 316L BA | PZ | EUR | 33.09 |  | 0 |  |  | 10000519347 | 8054701791042
MSXCCI11 | SWKAK01D01105001344 | TERMINALE MONO CINESE DN110 AISI 316L BA | PZ | EUR | 36 |  | 0 |  |  | 10000520347
MSXCCI12 | SWKAK01D01205001345 | TERMINALE MONO CINESE DN120 AISI 316L BA | PZ | EUR | 36.59 |  | 0 |  |  | 10000521347 | 8054701791059
MSXCCI13 | SWKAK01D01305001346 | TERMINALE MONO CINESE DN130 AISI 316L BA | PZ | EUR | 37.03 |  | 0 |  |  | 10000523347 | 8054701791066
MSXCCI14 | SWKAK01D01405001347 | TERMINALE MONO CINESE DN140 AISI 316L BA | PZ | EUR | 39.93 |  | 0 |  |  | 10000524347
MSXCCI15 | SWKAK01D01505001348 | TERMINALE MONO CINESE DN150 AISI 316L BA | PZ | EUR | 40.43 |  | 0 |  |  | 10000525347 | 8054701791073
MSXCCI16 | SWKAK01D01605001349 | TERMINALE MONO CINESE DN160 AISI 316L BA | PZ | EUR | 40.98 |  | 0 |  |  | 10000526347
MSXCCI18 | SWKAK01D01805001350 | TERMINALE MONO CINESE DN180 AISI 316L BA | PZ | EUR | 57.96 |  | 0 |  |  | 10000527347 | 8054701791080
MSXCCI20 | SWKAK01D02005001351 | TERMINALE MONO CINESE DN200 AISI 316L BA | PZ | EUR | 60.16 |  | 0 |  |  | 10000528347 | 8054701791097
MSXCCI22 | SWKAK01D02205001352 | TERMINALE MONO CINESE DN220 AISI 316L BA | PZ | EUR | 61.23 |  | 0 |  |  | 10000529347
MSXCCI25 | SWKAK01D02505001353 | TERMINALE MONO CINESE DN250 AISI 316L BA | PZ | EUR | 64.54 |  | 0 |  |  | 10000530347 | 8054701791103
MSXCCI30 | SWKAK01D03005001354 | TERMINALE MONO CINESE DN300 AISI 316L BA | PZ | EUR | 67.23 |  | 0 |  |  | 10000531347
MSXCCI35 | SWKAK01D03505001355 | TERMINALE MONO CINESE DN350 AISI 316L BA | PZ | EUR | 179.97 |  | 0 |  |  | 10000532347
MSXCCI40 | SWKAK01D04005001356 | TERMINALE MONO CINESE DN400 AISI 316L BA | PZ | EUR | 202.79 |  | 0 |  |  | 10000533347
MSXCCI45 | SWKAK01D04505001357 | TERMINALE MONO CINESE DN450 AISI 316L BA | PZ | EUR | 231.7 |  | 0 |  |  | 10000534347
MSXCCI50 | SWKAK01D05005001358 | TERMINALE MONO CINESE DN500 AISI 316L BA | PZ | EUR | 270.55 |  | 0 |  |  | 10000535347
MSXCCI55 | SWKAK01D05505001359 | TERMINALE MONO CINESE DN550 AISI 316L BA | PZ | EUR | 326.73 |  | 0 |  |  | 10000536347
MSXCCI60 | SWKAK01D06005097501 | TERMINALE MONO CINESE INOX DN 600 AISI 316L BA SP.0,6 mm | PZ | EUR | 377.8 |  | 0 |  |  | 25265
MSXCCI65 | SWKAK01D06505097505 | TERMINALE MONO CINESE INOX DN 650 AISI 316L BA SP.0,6 mm | PZ | EUR | 416.1 |  | 0 |  |  | 25272
MSXCCI70 | SWKAK01D07005097509 | TERMINALE MONO CINESE INOX DN 700 AISI 316L BA SP.0,6 mm | PZ | EUR | 499.52 |  | 0 |  |  | 25279
MSXCCI75 | SWKAK01D07505097513 | TERMINALE MONO CINESE INOX DN 750 AISI 316L BA SP.0,6 mm | PZ | EUR | 607.14 |  | 0 |  |  | 25286
MSXCCI80 | SWKAK01D08005097517 | TERMINALE MONO CINESE INOX DN 800 AISI 316L BA SP.0,6 mm | PZ | EUR | 762.81 |  | 0 |  |  | 25293
MSXCCO08 | SWKAK03D00805001874 | TERMINALE MONO TRONCO CONICO INOX DN80 AISI 316L BA | PZ | EUR | 32.5 |  | 0 |  |  | 10000747347
MSXCCO10 | SWKAK03D01005001875 | TERMINALE MONO TRONCO CONICO INOX DN100 AISI 316L BA | PZ | EUR | 35.13 |  | 0 |  |  | 10000748347
MSXCCO11 | SWKAK03D01105001876 | TERMINALE MONO TRONCO CONICO INOX DN110 AISI 316L BA | PZ | EUR | 39.15 |  | 0 |  |  | 10000749347
MSXCCO12 | SWKAK03D01205001877 | TERMINALE MONO TRONCO CONICO INOX DN120 AISI 316L BA | PZ | EUR | 44.56 |  | 0 |  |  | 10000750347
MSXCCO13 | SWKAK03D01305001878 | TERMINALE MONO TRONCO CONICO INOX DN130 AISI 316L BA | PZ | EUR | 44.91 |  | 0 |  |  | 10000751347
MSXCCO14 | SWKAK03D01405001879 | TERMINALE MONO TRONCO CONICO INOX DN140 AISI 316L BA | PZ | EUR | 53.45 |  | 0 |  |  | 10000752347
MSXCCO15 | SWKAK03D01505001880 | TERMINALE MONO TRONCO CONICO INOX DN150 AISI 316L BA | PZ | EUR | 53.84 |  | 0 |  |  | 10000753347
MSXCCO16 | SWKAK03D01605001881 | TERMINALE MONO TRONCO CONICO INOX DN160 AISI 316L BA | PZ | EUR | 56.92 |  | 0 |  |  | 10000754347
MSXCCO18 | SWKAK03D01805001882 | TERMINALE MONO TRONCO CONICO INOX DN180 AISI 316L BA | PZ | EUR | 58.43 |  | 0 |  |  | 10000755347
MSXCCO20 | SWKAK03D02005001883 | TERMINALE MONO TRONCO CONICO INOX DN200 AISI 316L BA | PZ | EUR | 77.25 |  | 0 |  |  | 10000756347
MSXCCO22 | SWKAK03D02205001884 | TERMINALE MONO TRONCO CONICO INOX DN220 AISI 316L BA | PZ | EUR | 80.89 |  | 0 |  |  | 10000757347
MSXCCO25 | SWKAK03D02505001885 | TERMINALE MONO TRONCO CONICO INOX DN250 AISI 316L BA | PZ | EUR | 92.37 |  | 0 |  |  | 10000758347
MSXCCO30 | SWKAK03D03005001886 | TERMINALE MONO TRONCO CONICO INOX DN300 AISI 316L BA | PZ | EUR | 105.93 |  | 0 |  |  | 10000759347
MSXCCO35 | SWKAK03D03505010015 | TERMINALE MONO TRONCO CONICO DN350 AISI 316L BA | PZ | EUR | 166.49 |  | 0 |  |  | 7339
MSXCCO40 | SWKAK03D04005010014 | TERMINALE MONO TRONCO CONICO DN400 AISI 316L BA | PZ | EUR | 171.36 |  | 0 |  |  | 7338
MSXCCO45 | SWKAK03D04505097688 | TERMINALE MONO TRONCO CONICO INOX DN 450 AISI 316L BA SP.0,5 mm | PZ | EUR | 218.05 |  | 0 |  |  | 25410
MSXCCO50 | SWKAK03D05005097694 | TERMINALE MONO TRONCO CONICO INOX DN 500 AISI 316L BA SP.0,5 mm | PZ | EUR | 231.96 |  | 0 |  |  | 25416
MSXCCO55 | SWKAK03D05505097697 | TERMINALE MONO TRONCO CONICO INOX DN 550 AISI 316L BA SP.0,6 mm | PZ | EUR | 280.69 |  | 0 |  |  | 25419
MSXCCO60 | SWKAK03D06005097701 | TERMINALE MONO TRONCO CONICO INOX DN 600 AISI 316L BA SP.0,6 mm | PZ | EUR | 331.2 |  | 0 |  |  | 25423
MSXCCO65 | SWKAK03D06505097705 | TERMINALE MONO TRONCO CONICO INOX DN 650 AISI 316L BA SP.0,6 mm | PZ | EUR | 343.26 |  | 0 |  |  | 25427
MSXCCO70 | SWKAK03D07005097709 | TERMINALE MONO TRONCO CONICO INOX DN 700 AISI 316L BA SP.0,6 mm | PZ | EUR | 463.94 |  | 0 |  |  | 25431
MSXCCO75 | SWKAK03D07505097713 | TERMINALE MONO TRONCO CONICO INOX DN 750 AISI 316L BA SP.0,6 mm | PZ | EUR | 548.31 |  | 0 |  |  | 25435
MSXCCO80 | SWKAK03D08005097717 | TERMINALE MONO TRONCO CONICO INOX DN 800 AISI 316L BA SP.0,6 mm | PZ | EUR | 789.73 |  | 0 |  |  | 25439
MSXCEO08 | SWKAK04D00805001861 | TERMINALE MONO EOLICO INOX DN80 AISI 316L BA | PZ | EUR | 152.34 |  | 0 |  |  | 10000566347 | 8054701791196
MSXCEO10 | SWKAK04D01005001862 | TERMINALE MONO EOLICO INOX DN100 AISI 316L BA | PZ | EUR | 105.66 |  | 0 |  |  | 10000567347 | 8054701791202
MSXCEO11 | SWKAK04D01105001863 | TERMINALE MONO EOLICO INOX DN110 AISI 316L BA | PZ | EUR | 129.35 |  | 0 |  |  | 10000568347
MSXCEO12 | SWKAK04D01205001864 | TERMINALE MONO EOLICO INOX DN120 AISI 316L BA | PZ | EUR | 102.07 |  | 0 |  |  | 10000569347 | 8054701791219
MSXCEO13 | SWKAK04D01305001865 | TERMINALE MONO EOLICO INOX DN130 AISI 316L BA | PZ | EUR | 103.18 |  | 0 |  |  | 10000570347 | 8054701791226
MSXCEO14 | SWKAK04D01405001866 | TERMINALE MONO EOLICO INOX DN140 AISI 316L BA | PZ | EUR | 104.7 |  | 0 |  |  | 10000571347
MSXCEO15 | SWKAK04D01505001867 | TERMINALE MONO EOLICO INOX DN150 AISI 316L BA | PZ | EUR | 107.36 |  | 0 |  |  | 10000572347 | 8054701791233
MSXCEO152222 | SWKAK04D01505062887 | TERMINALE MONO EOLICO DN 150 AISI 316L BA SP.0,4 mm CON BASE QUADRATA 220x220mm | PZ | EUR | 323.86 |  | 0 |  |  | 9197099820
MSXCEO16 | SWKAK04D01605001868 | TERMINALE MONO EOLICO INOX DN160 AISI 316L BA | PZ | EUR | 113.7 |  | 0 |  |  | 10000573347
MSXCEO18 | SWKAK04D01805001869 | TERMINALE MONO EOLICO INOX DN180 AISI 316L BA | PZ | EUR | 124.59 |  | 0 |  |  | 10000574347 | 8054701791240
MSXCEO182727 | SWKAK04D01805062890 | TERMINALE MONO EOLICO DN 180 AISI 316L BA SP.0,4 mm CON BASE QUADRATA 270x270mm | PZ | EUR | 373.88 |  | 0 |  |  | 9197099821
MSXCEO20 | SWKAK04D02005001870 | TERMINALE MONO EOLICO INOX DN200 AISI 316L BA | PZ | EUR | 129.31 |  | 0 |  |  | 10000575347 | 8054701791257
MSXCEO22 | SWKAK04D02205001871 | TERMINALE MONO EOLICO INOX DN220 AISI 316L BA | PZ | EUR | 146.63 |  | 0 |  |  | 10000576347
MSXCEO223232 | SWKAK04D02205062891 | TERMINALE MONO EOLICO DN 220 AISI 316L BA SP.0,4 mm CON BASE QUADRATA 320x320mm | PZ | EUR | 432.84 |  | 0 |  |  | 9197099822
MSXCEO223737 | SWKAK04D02205062892 | TERMINALE MONO EOLICO DN 220 AISI 316L BA SP.0,4 mm CON BASE QUADRATA 370x370mm | PZ | EUR | 446.21 |  | 0 |  |  | 9197099823
MSXCEO25 | SWKAK04D02505001872 | TERMINALE MONO EOLICO INOX DN250 AISI 316L BA | PZ | EUR | 147.67 |  | 0 |  |  | 10000577347 | 8054701791264
MSXCEO254242 | SWKAK04D02505062893 | TERMINALE MONO EOLICO DN 250 AISI 316L BA SP.0,4 mm CON BASE QUADRATA 420x420mm | PZ | EUR | 465.7 |  | 0 |  |  | 9197099824
MSXCEO30 | SWKAK04D03005001873 | TERMINALE MONO EOLICO INOX DN300 AISI 316L BA | PZ | EUR | 165.56 |  | 0 |  |  | 10000578347
MSXCEO304747 | SWKAK04D03005062893 | TERMINALE MONO EOLICO DN 300 AISI 316L BA SP.0,4 mm CON BASE QUADRATA 470x470mm | PZ | EUR | 615.38 |  | 0 |  |  | 9197099825
MSXCEO305252 | SWKAK04D03005062894 | TERMINALE MONO EOLICO DN 300 AISI 316L BA SP.0,4 mm CON BASE QUADRATA 520x520mm | PZ | EUR | 617.37 |  | 0 |  |  | 9197099826
MSXCEO35 | SWKAK04D03505053736 | TERMINALE MONO EOLICO INOX DN 350 AISI 316L BA SP.0,5 mm | PZ | EUR | 217.35 |  | 0 |  |  | 61337
MSXCEO40 | SWKAK04D04005053737 | TERMINALE MONO EOLICO INOX DN 400 AISI 316L BA SP.0,5 mm | PZ | EUR | 280.88 |  | 0 |  |  | 48259
MSXFFA06 | SWMAMFFD00605058692 | MANICOTTO MONO F./F. DN 60 AISI 316L BA SP.0,4 mm | PZ | EUR | 10.06 |  | 0 |  |  | 9197074904
MSXFFA08 | SWMAMFFD00805001933 | MANICOTTO MONO F./F. INOX DN 80 INOX 316L BA SP.0,4 mm | PZ | EUR | 8.89 |  | 0 |  |  | 300000047410 | 8054701795156
MSXFFA10 | SWMAMFFD01005001934 | MANICOTTO MONO F./F. INOX DN100 INOX 316L BA SP.0,4 mm | PZ | EUR | 10.36 |  | 0 |  |  | 300000048410 | 8054701795217
MSXFFA11 | SWMAMFFD01105001935 | MANICOTTO MONO F./F. INOX DN110 AISI 316L BA SP.0,4 mm | PZ | EUR | 10.57 |  | 0 |  |  | 57407
MSXFFA12 | SWMAMFFD01205001936 | MANICOTTO MONO F./F. INOX DN120 AISI 316L BA SP.0,4 mm | PZ | EUR | 11.2 |  | 0 |  |  | 300000049410
MSXFFA13 | SWMAMFFD01305001937 | MANICOTTO MONO F./F. INOX DN130 AISI 316L BA SP.0,4 mm | PZ | EUR | 12.61 |  | 0 |  |  | 300000050410 | 8054701797372
MSXFFA14 | SWMAMFFD01405001938 | MANICOTTO MONO F./F. INOX DN140 AISI 316L BA SP.0,4 mm | PZ | EUR | 14.04 |  | 0 |  |  | 300000051410
MSXFFA15 | SWMAMFFD01505001939 | MANICOTTO MONO F./F. INOX DN150 AISI 316L BA SP.0,4 mm | PZ | EUR | 14.79 |  | 0 |  |  | 300000052410 | 8054701797389
MSXFFA16 | SWMAMFFD01605001940 | MANICOTTO MONO F./F. INOX DN160 AISI 316L BA SP.0,4 mm | PZ | EUR | 15.38 |  | 0 |  |  | 300000053410
MSXFFA18 | SWMAMFFD01805001941 | MANICOTTO MONO F./F. INOX DN180 AISI 316L BA SP.0,4 mm | PZ | EUR | 16.61 |  | 0 |  |  | 300000054410 | 8054701797396
MSXFFA20 | SWMAMFFD02005001942 | MANICOTTO MONO F./F. INOX DN200 AISI 316L BA SP.0,4 mm | PZ | EUR | 18.05 |  | 0 |  |  | 300000055410 | 8054701797402
MSXFFA22 | SWMAMFFD02205001943 | MANICOTTO MONO F./F. INOX DN220 AISI 316L BA SP.0,5 mm | PZ | EUR | 21.64 |  | 0 |  |  | 10000457347
MSXFFA25 | SWMAMFFD02505001944 | MANICOTTO MONO F./F. INOX DN250 AISI 316L BA SP.0,5 mm | PZ | EUR | 23.74 |  | 0 |  |  | 10000458347 | 8054701797433
MSXFFA30 | SWMAMFFD03005001945 | MANICOTTO MONO F./F. INOX DN300 AISI 316L BA SP.0,5 mm | PZ | EUR | 26.97 |  | 0 |  |  | 10000459347
MSXFFA35 | SWMAMFFD03505001946 | MANICOTTO MONO F./F. INOX DN350 AISI 316L BA SP.0,5 mm | PZ | EUR | 32.03 |  | 0 |  |  | 10000460347
MSXFFA40 | SWMAMFFD04005001947 | MANICOTTO MONO F./F. INOX DN400 AISI 316L BA SP.0,5 mm | PZ | EUR | 41.16 |  | 0 |  |  | 10000461347
MSXFFA45 | SWMAMFFD04505001948 | MANICOTTO MONO F./F. INOX DN450 AISI 316L BA SP.0,5 mm | PZ | EUR | 55.27 |  | 0 |  |  | 10000462347
MSXFFA50 | SWMAMFFD05005001949 | MANICOTTO MONO F./F. INOX DN500 AISI 316L BA SP.0,5 mm | PZ | EUR | 59.28 |  | 0 |  |  | 10000463347
MSXFFA55 | SWMAMFFD05505001950 | MANICOTTO MONO F./F. INOX DN550 AISI 316L BA SP.0,5 mm | PZ | EUR | 73.39 |  | 0 |  |  | 10000464347
MSXFFA60 | SWMAMFFD06005007297 | MANICOTTO MONO F./F. INOX DN 600 AISI 316L BA SP.0,6 mm | PZ | EUR | 85.17 |  | 0 |  |  | 44164
MSXFFA65 | SWMAMFFD06505007301 | MANICOTTO MONO F./F. INOX DN 650 AISI 316L BA SP.0,6 mm | PZ | EUR | 118.58 |  | 0 |  |  | 44168
MSXFFA70 | SWMAMFFD07005007305 | MANICOTTO MONO F./F. INOX DN 700 AISI 316L BA SP.0,6 mm | PZ | EUR | 129.44 |  | 0 |  |  | 44172
MSXFFA75 | SWMAMFFD07505007309 | MANICOTTO MONO F./F. INOX DN 750 AISI 316L BA SP.0,6 mm | PZ | EUR | 148.62 |  | 0 |  |  | 44176
MSXFFA80 | SWMAMFFD08005007313 | MANICOTTO MONO F./F. INOX DN 800 AISI 316L BA SP.0,6 mm | PZ | EUR | 176.14 |  | 0 |  |  | 44180
MSXI2E06 | SWELISTD00605000001 | ELEM. MONO CON PORT.ISPEZ.TONDO DN 60 AISI 316L BA SP.0,4 mm | PZ | EUR | 49.75 |  | 0 |  |  | 9197074868
MSXI2E08 | SWELISTD00805001379 | ELEM. MONO CON PORT .ISPEZ. TONDO INOX DN80 INOX 316L BA SP.0,4 mm | PZ | EUR | 51.57 |  | 0 |  |  | 300000083410 | 8054701795842
MSXI2E10 | SWELISTD01005001380 | ELEM. MONO CON PORT.ISPEZ. TONDO INOX DN100 INOX 316L BA SP. 0,4 mm | PZ | EUR | 57.58 |  | 0 |  |  | 300000084410 | 8054701795897
MSXI2E11 | SWELISTD01105001381 | ELEM. MONO CON PORT.ISPEZ.TONDO INOX DN110 AISI 316L BA SP.0,4 mm | PZ | EUR | 58.52 |  | 0 |  |  | 57238
MSXI2E12 | SWELISTD01205001382 | ELEM. MONO CON PORT.ISPEZ.TONDO INOX DN120 INOX 316L BA SP.0,4 mm | PZ | EUR | 61.89 |  | 0 |  |  | 300000085410 | 8054701795941
MSXI2E13 | SWELISTD01305001383 | ELEM. MONO CON PORT.ISPEZ.TONDO INOX DN130 AISI 316L BA SP.0,4 mm | PZ | EUR | 65.3 |  | 0 |  |  | 300000086410 | 8054701796023
MSXI2E14 | SWELISTD01405001384 | ELEM. MONO CON PORT.ISPEZ.TONDO INOX DN140 AISI 316L BA SP.0,4 mm | PZ | EUR | 69.6 |  | 0 |  |  | 300000087410
MSXI2E15 | SWELISTD01505001385 | ELEM. MONO CON PORT.ISPEZ.TONDO INOX DN150 AISI 316L BA SP.0,4 mm | PZ | EUR | 72.75 |  | 0 |  |  | 300000088410 | 8054701796108
MSXI2E16 | SWELISTD01605001386 | ELEM. MONO CON PORT.ISPEZ.TONDO INOX DN160 AISI 316L BA SP.0,4 mm | PZ | EUR | 79.8 |  | 0 |  |  | 300000089410
MSXI2E18 | SWELISTD01805001387 | ELEM. MONO CON PORT.ISPEZ.TONDO INOX DN180 AISI 316L BA SP.0,4 mm | PZ | EUR | 101.31 |  | 0 |  |  | 300000090410 | 8054701796184
MSXI2E20 | SWELISTD02005001388 | ELEM. MONO CON PORT.ISPEZ.TONDO INOX DN200 AISI 316L BA SP.0,4 mm | PZ | EUR | 109.75 |  | 0 |  |  | 300000091410 | 8054701796269
MSXI2E22 | SWELISTD02205001389 | ELEM. MONO CON PORT.ISPEZ.TONDO INOX DN220 AISI 316L BA SP.0,5 mm | PZ | EUR | 120.89 |  | 0 |  |  | 10000272347
MSXI2E25 | SWELISTD02505001390 | ELEM. MONO CON PORT.ISPEZ.TONDO INOX DN250 AISI 316L BA SP.0,5 mm | PZ | EUR | 132.45 |  | 0 |  |  | 10000273347
MSXI2E30 | SWELISTD03005001391 | ELEM. MONO CON PORT.ISPEZ.TONDO INOX DN300 AISI 316L BA SP.0,5 mm | PZ | EUR | 152.56 |  | 0 |  |  | 10000274347
MSXI2E35 | SWELISTD03505001392 | ELEM. MONO CON PORT.ISPEZ.TONDO INOX DN350 AISI 316L BA SP.0,5 mm | PZ | EUR | 200.3 |  | 0 |  |  | 10000275347
MSXI2E40 | SWELISTD04005006915 | ELEM. MONO CON PORT.ISPEZ.TONDO INOX DN 400 AISI 316L BA SP.0,5 mm | PZ | EUR | 275.06 |  | 0 |  |  | 25061
MSXI2E45 | SWELISTD04505006917 | ELEM. MONO CON PORT.ISPEZ.TONDO INOX DN 450 AISI 316L BA SP.0,5 mm | PZ | EUR | 321.36 |  | 0 |  |  | 25063
MSXI2E50 | SWELISTD05005006919 | ELEM. MONO CON PORT.ISPEZ.TONDO INOX DN 500 AISI 316L BA SP.0,5 mm | PZ | EUR | 358.88 |  | 0 |  |  | 25065
MSXI2E55 | SWELISTD05505052779 | ELEM. MONO CON PORT.ISPEZ.TONDO INOX DN 550 AISI 316L BA SP.0,6 mm | PZ | EUR | 437.54 |  | 0 |  |  | 43603
MSXI2E60 | SWELISTD06005052780 | ELEM. MONO CON PORT.ISPEZ.TONDO INOX DN 600 AISI 316L BA SP.0,6 mm | PZ | EUR | 471.17 |  | 0 |  |  | 43606
MSXI2E65 | SWELISTD06505052781 | ELEM. MONO CON PORT.ISPEZ.TONDO INOX DN 650 AISI 316L BA SP.0,6 mm | PZ | EUR | 506.96 |  | 0 |  |  | 43609
MSXI2E70 | SWELISTD07005052782 | ELEM. MONO CON PORT.ISPEZ.TONDO INOX DN 700 AISI 316L BA SP.0,6 mm | PZ | EUR | 551.4 |  | 0 |  |  | 43612
MSXI6E06 | SWELISTD00805062183 | ELEM. MONO CON PORT.ISPEZ.TONDO INOX DN 60 AISI 316L BA SP.0,4 mm ALTA TEMP | PZ | EUR | 105.98 |  | 0 |  |  | 9197105123
MSXI6E08 | SWELISTD00805062182 | ELEM. MONO CON PORT.ISPEZ.TONDO INOX DN 80 AISI 316L BA SP.0,4 mm ALTA TEMP | PZ | EUR | 111.46 |  | 0 |  |  | 9197103608
MSXI6E10 | SWELISTD01005062176 | ELEM. MONO CON PORT.ISPEZ.TONDO T600 INOX DN 100 AISI 316L BA SP.0,4 mm | PZ | EUR | 116.93 |  | 0 |  |  | 9197097503
MSXI6E11 | SWELISTD00805062184 | ELEM. MONO CON PORT.ISPEZ.TONDO INOX DN 110 AISI 316L BA SP.0,4 mm | PZ | EUR | 122.78 |  | 0 |  |  | 9197105124
MSXI6E12 | SWELISTD01205062183 | ELEM. MONO CON PORT.ISPEZ.TONDO ALTA TEMP. DN 120 AISI 316L BA SP.0,4 mm | PZ | EUR | 128.92 |  | 0 |  |  | 9197101799
MSXI6E13 | SWELISTD01305062178 | ELEM. MONO CON PORT.ISPEZ.TONDO INOX DN 130 AISI 316L BA SP.0,4 mm | PZ | EUR | 130.08 |  | 0 |  |  | 9197097505
MSXI6E14 | SWELISTD00805062185 | ELEM. MONO CON PORT.ISPEZ.TONDO INOX DN 150 AISI 316L BA SP.0,4 mm | PZ | EUR | 136.42 |  | 0 |  |  | 9197105125
MSXI6E15 | SWELISTD01505062182 | ELEM. MONO CON PORT.ISPEZ.TONDO INOX DN 150 AISI 316L BA SP.0,4 mm ALTA TEMP | PZ | EUR | 142.77 |  | 0 |  |  | 9197097507
MSXI6E16 | SWELISTD01605062181 | ELEM. MONO CON PORT.ISPEZ.TONDO INOX DN 160 AISI 316L BA SP.0,4 mm ALTA TEMP | PZ | EUR | 146.78 |  | 0 |  |  | 9197098928
MSXI6E18 | SWELISTD01805062184 | ELEM. MONO CON PORT.ISPEZ.TONDO INOX DN 180 AISI 316L BA SP.0,4 mm | PZ | EUR | 156.78 |  | 0 |  |  | 9197097508
MSXI6E20 | SWELISTD02005062183 | ELEM. MONO CON PORT.ISPEZ.TONDO INOX DN 200 AISI 316L BA SP.0,4 mm ALTA TEMP | PZ | EUR | 161.19 |  | 0 |  |  | 9197097509
MSXIRC08 | SWELISQD00805001407 | ELEM. MONO CON ISPEZ.QUADRA INOX DN80 AISI 316L BA SP.0,4 mm | PZ | EUR | 144.98 |  | 0 |  |  | 300000038410
MSXIRC10 | SWELISQD01005001408 | ELEM. MONO CON ISPEZ.QUADRA INOX DN100 AISI 316L BA SP.0,4 mm | PZ | EUR | 155.3 |  | 0 |  |  | 300000039410
MSXIRC11 | SWELISQD01105001409 | ELEM. MONO CON ISPEZ.QUADRA INOX DN110 AISI 316L BA SP.0,4 mm | PZ | EUR | 105.9 |  | 0 |  |  | 57211
MSXIRC12 | SWELISQD01205001410 | ELEM. MONO CON ISPEZ.QUADRA INOX DN120 AISI 316L BA SP.0,4 mm | PZ | EUR | 93.65 |  | 0 |  |  | 300000040410
MSXIRC13 | SWELISQD01305001411 | ELEM. MONO CON ISPEZ.QUADRA INOX DN130 AISI 316L BA SP.0,4 mm | PZ | EUR | 98.14 |  | 0 |  |  | 300000041410
MSXIRC14 | SWELISQD01405001412 | ELEM. MONO CON ISPEZ.QUADRA INOX DN140 AISI 316L BA SP.0,4 mm | PZ | EUR | 99.55 |  | 0 |  |  | 300000042410
MSXIRC15 | SWELISQD01505001413 | ELEM. MONO CON ISPEZ.QUADRA INOX DN150 AISI 316L BA SP.0,4 mm | PZ | EUR | 100.87 |  | 0 |  |  | 300000043410
MSXIRC16 | SWELISQD01605001414 | ELEM. MONO CON ISPEZ.QUADRA INOX DN160 AISI 316L BA SP.0,4 mm | PZ | EUR | 103.36 |  | 0 |  |  | 300000044410
MSXIRC18 | SWELISQD01805001415 | ELEM. MONO CON ISPEZ.QUADRA INOX DN180 AISI 316L BA SP.0,4 mm | PZ | EUR | 108.32 |  | 0 |  |  | 300000045410
MSXIRC20 | SWELISQD02005001416 | ELEM. MONO CON ISPEZ.QUADRA INOX DN200 AISI 316L BA SP.0,4 mm | PZ | EUR | 113.15 |  | 0 |  |  | 300000046410
MSXIRC22 | SWELISQD02205001417 | ELEM. MONO CON ISPEZ.QUADRA INOX DN220 AISI 316L BA SP.0,5 mm | PZ | EUR | 148.03 |  | 0 |  |  | 10000296347
MSXIRC25 | SWELISQD02505001418 | ELEM. MONO CON ISPEZ.QUADRA INOX DN250 AISI 316L BA SP.0,5 mm | PZ | EUR | 157.61 |  | 0 |  |  | 10000297347
MSXIRC30 | SWELISQD03005001419 | ELEM. MONO CON ISPEZ.QUADRA INOX DN300 AISI 316L BA SP.0,5 mm | PZ | EUR | 169.87 |  | 0 |  |  | 10000298347
MSXIRC35 | SWELISQD03505001420 | ELEM. MONO CON ISPEZ.QUADRA INOX DN350 AISI 316L BA SP.0,5 mm | PZ | EUR | 288.95 |  | 0 |  |  | 10000299347
MSXIRC40 | SWELISQD04005001421 | ELEM. MONO CON ISPEZ.QUADRA INOX DN400 AISI 316L BA SP.0,5 mm | PZ | EUR | 317.2 |  | 0 |  |  | 10000300347
MSXIRC45 | SWELISQD04505001422 | ELEM. MONO CON ISPEZ.QUADRA INOX DN450 AISI 316L BA SP.0,5 mm | PZ | EUR | 332.19 |  | 0 |  |  | 10000301347
MSXIRC50 | SWELISQD05005001423 | ELEM. MONO CON ISPEZ.QUADRA INOX DN500 AISI 316L BA SP.0,5 mm | PZ | EUR | 353.52 |  | 0 |  |  | 10000302347
MSXIRC55 | SWELISQD05505001424 | ELEM. MONO CON ISPEZ.QUADRA INOX DN550 AISI 316L BA SP.0,5 mm | PZ | EUR | 390.52 |  | 0 |  |  | 10000303347
MSXIRC60 | SWELISQD06005004766 | ELEM. MONO CON ISPEZ.QUADRA DN600 AISI 316L BA SP.0,6 mm | PZ | EUR | 424.16 |  | 0 |  |  | 10000304347
MSXIRC65 | SWELISQD06505004767 | ELEM. MONO CON ISPEZ.QUADRA DN650 AISI 316L BA SP.0,6 mm | PZ | EUR | 459.78 |  | 0 |  |  | 10000305347
MSXIRC70 | SWELISQD07005004768 | ELEM. MONO CON ISPEZ.QUADRA DN700 AISI 316L BA SP.0,6 mm | PZ | EUR | 504.39 |  | 0 |  |  | 10000306347
MSXIRC75 | SWELISQD07505053440 | ELEM. MONO CON ISPEZ.QUADRA DN 750 AISI 316L BA SP.0,6 mm | PZ | EUR | 544.84 |  | 0 |  |  | 43443
MSXIRC80 | SWELISQD08005053442 | ELEM. MONO CON ISPEZ.QUADRA DN 800 AISI 316L BA SP.0,6 mm | PZ | EUR | 597.92 |  | 0 |  |  | 43446
MSXMMA06 | SWMAMMMD00605000002 | MANICOTTO MONO M./M. DN 60 AISI 316L BA SP.0,4 mm | PZ | EUR | 8.46 |  | 0 |  |  | 9197074905
MSXMMA08 | SWMAMMMD00805001887 | MANICOTTO MONO M./M. INOX DN80 AISI 316L BA SP.0,4 mm | PZ | EUR | 8.89 |  | 0 |  |  | 300000092410
MSXMMA10 | SWMAMMMD01005001888 | MANICOTTO MONO M./M. INOX DN100 AISI 316L BA SP.0,4 mm | PZ | EUR | 10.36 |  | 0 |  |  | 300000093410
MSXMMA11 | SWMAMMMD01105001889 | MANICOTTO MONO M./M. INOX DN110 AISI 316L BA SP.0,4 mm | PZ | EUR | 10.57 |  | 0 |  |  | 57447
MSXMMA12 | SWMAMMMD01205001890 | MANICOTTO MONO M./M. INOX DN120 AISI 316L BA SP.0,4 mm | PZ | EUR | 11.2 |  | 0 |  |  | 300000094410
MSXMMA13 | SWMAMMMD01305001891 | MANICOTTO MONO M./M. INOX DN130 AISI 316L BA SP.0,4 mm | PZ | EUR | 12.61 |  | 0 |  |  | 300000095410
MSXMMA14 | SWMAMMMD01405001892 | MANICOTTO MONO M./M. INOX DN140 AISI 316L BA SP.0,4 mm | PZ | EUR | 14.04 |  | 0 |  |  | 300000096410
MSXMMA15 | SWMAMMMD01505001893 | MANICOTTO MONO M./M. INOX DN150 AISI 316L BA SP.0,4 mm | PZ | EUR | 14.79 |  | 0 |  |  | 300000097410
MSXMMA16 | SWMAMMMD01605001894 | MANICOTTO MONO M./M. INOX DN160 AISI 316L BA SP.0,4 mm | PZ | EUR | 15.38 |  | 0 |  |  | 300000098410
MSXMMA18 | SWMAMMMD01805001895 | MANICOTTO MONO M./M. INOX DN180 AISI 316L BA SP.0,4 mm | PZ | EUR | 16.61 |  | 0 |  |  | 300000099410
MSXMMA20 | SWMAMMMD02005001896 | MANICOTTO MONO M./M. INOX DN200 AISI 316L BA SP.0,4 mm | PZ | EUR | 18.05 |  | 0 |  |  | 300000100410
MSXMMA22 | SWMAMMMD02205001897 | MANICOTTO MONO M./M. INOX DN220 AISI 316L BA SP.0,5 mm | PZ | EUR | 21.64 |  | 0 |  |  | 10000431347
MSXMMA25 | SWMAMMMD02505001898 | MANICOTTO MONO M./M. INOX DN250 AISI 316L BA SP.0,5 mm | PZ | EUR | 23.74 |  | 0 |  |  | 10000432347
MSXMMA30 | SWMAMMMD03005001899 | MANICOTTO MONO M./M. INOX DN300 AISI 316L BA SP.0,5 mm | PZ | EUR | 26.97 |  | 0 |  |  | 10000433347
MSXMMA35 | SWMAMMMD03505001900 | MANICOTTO MONO M./M. INOX DN350 AISI 316L BA SP.0,5 mm | PZ | EUR | 32.03 |  | 0 |  |  | 10000434347
MSXMMA40 | SWMAMMMD04005001901 | MANICOTTO MONO M./M. INOX DN400 AISI 316L BA SP.0,5 mm | PZ | EUR | 41.16 |  | 0 |  |  | 10000435347
MSXMMA45 | SWMAMMMD04505001902 | MANICOTTO MONO M./M. INOX DN450 AISI 316L BA SP.0,5 mm | PZ | EUR | 55.27 |  | 0 |  |  | 10000436347
MSXMMA50 | SWMAMMMD05005001903 | MANICOTTO MONO M./M. INOX DN500 AISI 316L BA SP.0,5 mm | PZ | EUR | 59.28 |  | 0 |  |  | 10000437347
MSXMMA55 | SWMAMMMD05505001904 | MANICOTTO MONO M./M. INOX DN550 AISI 316L BA SP.0,5 mm | PZ | EUR | 73.39 |  | 0 |  |  | 10000438347
MSXMMA60 | SWMAMMMD06005007213 | MANICOTTO MONO M./M. INOX DN 600 AISI 316L BA SP.0,6 mm | PZ | EUR | 85.17 |  | 0 |  |  | 44266
MSXMMA65 | SWMAMMMD06505007217 | MANICOTTO MONO M./M. INOX DN 650 AISI 316L BA SP.0,6 mm | PZ | EUR | 118.58 |  | 0 |  |  | 44270
MSXMMA70 | SWMAMMMD07005007221 | MANICOTTO MONO M./M. INOX DN 700 AISI 316L BA SP.0,6 mm | PZ | EUR | 129.44 |  | 0 |  |  | 44274
MSXMMA75 | SWMAMMMD07505007225 | MANICOTTO MONO M./M. INOX DN 750 AISI 316L BA SP.0,6 mm | PZ | EUR | 148.62 |  | 0 |  |  | 44278
MSXMMA80 | SWMAMMMD08005007229 | MANICOTTO MONO M./M. INOX DN 800 AISI 316L BA SP.0,6 mm | PZ | EUR | 176.14 |  | 0 |  |  | 44282
MSXPBA08 | SWPIPARD00805001731 | PIASTRA MONO PART. C/SCAR.LATER. INOX DN80 AISI 316L BA SP.0,4 mm | PZ | EUR | 50.65 |  | 0 |  |  | 300000126410 | 8054701795859
MSXPBA10 | SWPIPARD01005001732 | PIASTRA MONO PART. C/SCAR.LATER. INOX DN100 AISI 316L BA SP.0,4 mm | PZ | EUR | 56.56 |  | 0 |  |  | 300000127410 | 8054701795903
MSXPBA11 | SWPIPARD01105001733 | PIASTRA MONO PART. C/SCAR.LATER. INOX DN110 AISI 316L BA SP.0,4 mm | PZ | EUR | 56.07 |  | 0 |  |  | 57512
MSXPBA12 | SWPIPARD01205001734 | PIASTRA MONO PART. C/SCAR.LATER. INOX DN120 AISI 316L BA SP.0,4 mm | PZ | EUR | 57.89 |  | 0 |  |  | 300000128410 | 8054701795958
MSXPBA13 | SWPIPARD01305001735 | PIASTRA MONO PART. C/SCAR.LATER. INOX DN130 AISI 316L BA SP.0,4 mm | PZ | EUR | 59.63 |  | 0 |  |  | 300000129410 | 8054701796030
MSXPBA14 | SWPIPARD01405001736 | PIASTRA MONO PART. C/SCAR.LATER. INOX DN140 AISI 316L BA SP.0,4 mm | PZ | EUR | 63.69 |  | 0 |  |  | 300000130410
MSXPBA15 | SWPIPARD01505001737 | PIASTRA MONO PART. C/SCAR.LATER. INOX DN150 AISI 316L BA SP.0,4 mm | PZ | EUR | 65.84 |  | 0 |  |  | 300000131410 | 8054701796115
MSXPBA16 | SWPIPARD01605001738 | PIASTRA MONO PART. C/SCAR.LATER. INOX DN160 AISI 316L BA SP.0,4 mm | PZ | EUR | 73.01 |  | 0 |  |  | 300000132410
MSXPBA18 | SWPIPARD01805001739 | PIASTRA MONO PART. C/SCAR.LATER. INOX DN180 AISI 316L BA SP.0,4 mm | PZ | EUR | 77 |  | 0 |  |  | 300000133410 | 8054701796191
MSXPBA20 | SWPIPARD02005001740 | PIASTRA MONO PART. C/SCAR.LATER. INOX DN200 AISI 316L BA SP.0,4 mm | PZ | EUR | 83.58 |  | 0 |  |  | 300000134410 | 8054701796276
MSXPBA22 | SWPIPARD02205001741 | PIASTRA MONO PART. C/SCAR.LATER. INOX DN220 AISI 316L BA SP.0,5 mm | PZ | EUR | 104.32 |  | 0 |  |  | 10000345347
MSXPBA25 | SWPIPARD02505001742 | PIASTRA MONO PART. C/SCAR.LATER. INOX DN250 AISI 316L BA SP.0,5 mm | PZ | EUR | 113.3 |  | 0 |  |  | 10000346347
MSXPBA30 | SWPIPARD03005001743 | PIASTRA MONO PART. C/SCAR.LATER. INOX DN300 AISI 316L BA SP.0,5 mm | PZ | EUR | 129.78 |  | 0 |  |  | 10000347347
MSXPBA35 | SWPIPARD03505001744 | PIASTRA MONO PART. C/SCAR.LATER. INOX DN350 AISI 316L BA SP.0,5 mm | PZ | EUR | 163.44 |  | 0 |  |  | 10000348347
MSXPBA40 | SWPIPARD04005001745 | PIASTRA MONO PART. C/SCAR.LATER. INOX DN400 AISI 316L BA SP.0,5 mm | PZ | EUR | 189.12 |  | 0 |  |  | 10000349347
MSXPBA45 | SWPIPARD04505001746 | PIASTRA MONO PART. C/SCAR.LATER. INOX DN450 AISI 316L BA SP.0,5 mm | PZ | EUR | 244.39 |  | 0 |  |  | 10000350347
MSXPBA50 | SWPIPARD05005001747 | PIASTRA MONO PART. C/SCAR.LATER. INOX DN500 AISI 316L BA SP.0,5 mm | PZ | EUR | 291.02 |  | 0 |  |  | 10000351347
MSXPBA55 | SWPIPARD05505001748 | PIASTRA MONO PART. C/SCAR.LATER. INOX DN550 AISI 316L BA SP.0,5 mm | PZ | EUR | 327.84 |  | 0 |  |  | 10000352347
MSXPBA60 | SWPIPARD06005001749 | PIASTRA MONO PART. C/SCAR.LATER. INOX DN600 AISI 316L BA SP.0,5 mm | PZ | EUR | 367.02 |  | 0 |  |  | 10000353347
MSXPBA65 | SWPIPARD06505001750 | PIASTRA MONO PART. C/SCAR.LATER. INOX DN650 AISI 316L BA SP.0,5 mm | PZ | EUR | 417.76 |  | 0 |  |  | 10000354347
MSXPBA70 | SWPIPARD07005001751 | PIASTRA MONO PART. C/SCAR.LATER. INOX DN700 AISI 316L BA SP.0,5 mm | PZ | EUR | 466.14 |  | 0 |  |  | 10000355347
MSXPBA75 | SWPIPARD07505001752 | PIASTRA MONO PART. C/SCAR.LATER. INOX DN750 AISI 316L BA SP.0,5 mm | PZ | EUR | 527.64 |  | 0 |  |  | 10000356347
MSXPBA80 | SWPIPARD08005001753 | PIASTRA MONO PART. C/SCAR.LATER. INOX DN800 AISI 316L BA SP.0,5 mm | PZ | EUR | 589.14 |  | 0 |  |  | 10000357347
MSXPFS08 | SWELPIFD00805001479 | ELEM. MONO PRELIEVO FUMI INOX DN80 AISI 316L BA SP.0,4 mm | PZ | EUR | 26.4 |  | 0 |  |  | 300000101410
MSXPFS10 | SWELPIFD01005001480 | ELEM. MONO PRELIEVO FUMI INOX DN100 AISI 316L BA SP.0,4 mm | PZ | EUR | 28.34 |  | 0 |  |  | 300000102410
MSXPFS11 | SWELPIFD01105001481 | ELEM. MONO PRELIEVO FUMI INOX DN110 AISI 316L BA SP.0,4 mm | PZ | EUR | 28.34 |  | 0 |  |  | 57284
MSXPFS12 | SWELPIFD01205001482 | ELEM. MONO PRELIEVO FUMI INOX DN120 AISI 316L BA SP.0,4 mm | PZ | EUR | 29.82 |  | 0 |  |  | 300000103410
MSXPFS13 | SWELPIFD01305001483 | ELEM. MONO PRELIEVO FUMI INOX DN130 AISI 316L BA SP.0,4 mm | PZ | EUR | 30.9 |  | 0 |  |  | 300000104410
MSXPFS14 | SWELPIFD01405001484 | ELEM. MONO PRELIEVO FUMI INOX DN140 AISI 316L BA SP.0,4 mm | PZ | EUR | 32.1 |  | 0 |  |  | 300000105410
MSXPFS15 | SWELPIFD01505001485 | ELEM. MONO PRELIEVO FUMI INOX DN150 AISI 316L BA SP.0,4 mm | PZ | EUR | 33.19 |  | 0 |  |  | 300000106410
MSXPFS16 | SWELPIFD01605001486 | ELEM. MONO PRELIEVO FUMI INOX DN160 AISI 316L BA SP.0,4 mm | PZ | EUR | 34.35 |  | 0 |  |  | 300000107410
MSXPFS18 | SWELPIFD01805001487 | ELEM. MONO PRELIEVO FUMI INOX DN180 AISI 316L BA SP.0,4 mm | PZ | EUR | 36.63 |  | 0 |  |  | 57297
MSXPFS20 | SWELPIFD02005001488 | ELEM. MONO PRELIEVO FUMI INOX DN200 AISI 316L BA SP.0,4 mm | PZ | EUR | 38.99 |  | 0 |  |  | 57300
MSXPFS22 | SWELPIFD02205001489 | ELEM. MONO PRELIEVO FUMI INOX DN220 AISI 316L BA SP.0,5 mm | PZ | EUR | 44.32 |  | 0 |  |  | 10000417347
MSXPFS25 | SWELPIFD02505001490 | ELEM. MONO PRELIEVO FUMI INOX DN250 AISI 316L BA SP.0,5 mm | PZ | EUR | 44.58 |  | 0 |  |  | 10000418347
MSXPFS30 | SWELPIFD03005001491 | ELEM. MONO PRELIEVO FUMI INOX DN300 AISI 316L BA SP.0,5 mm | PZ | EUR | 50.31 |  | 0 |  |  | 10000419347
MSXPFS35 | SWELPIFD03505001492 | ELEM. MONO PRELIEVO FUMI INOX DN350 AISI 316L BA SP.0,5 mm | PZ | EUR | 54 |  | 0 |  |  | 10000592410
MSXPFS40 | SWELPIFD04005051129 | ELEM. MONO PRELIEVO FUMI INOX DN400 AISI 316L BA SP.0,5 mm | PZ | EUR | 74.45 |  | 0 |  |  | 25890
MSXPFS45 | SWELPIFD04505051130 | ELEM. MONO PRELIEVO FUMI INOX DN450 AISI 316L BA SP.0,5 mm | PZ | EUR | 87.46 |  | 0 |  |  | 25891
MSXPFS50 | SWELPIFD05005051137 | ELEM. MONO PRELIEVO FUMI INOX DN500 AISI 316L BA SP.0,5 mm | PZ | EUR | 113.76 |  | 0 |  |  | 25940
MSXPFS55 | SWELPIFD05505052947 | ELEM. MONO PRELIEVO FUMI INOX DN 550 AISI 316L BA SP.0,6 mm | PZ | EUR | 119.06 |  | 0 |  |  | 43807
MSXPFS60 | SWELPIFD06005052949 | ELEM. MONO PRELIEVO FUMI INOX DN 600 AISI 316L BA SP.0,6 mm | PZ | EUR | 124.34 |  | 0 |  |  | 43810
MSXPFS65 | SWELPIFD06505052951 | ELEM. MONO PRELIEVO FUMI INOX DN 650 AISI 316L BA SP.0,6 mm | PZ | EUR | 133.35 |  | 0 |  |  | 43813
MSXPFS70 | SWELPIFD07005052953 | ELEM. MONO PRELIEVO FUMI INOX DN 700 AISI 316L BA SP.0,6 mm | PZ | EUR | 142.73 |  | 0 |  |  | 43816
MSXPFS75 | SWELPIFD07505052955 | ELEM. MONO PRELIEVO FUMI INOX DN 750 AISI 316L BA SP.0,6 mm | PZ | EUR | 157.59 |  | 0 |  |  | 43819
MSXPFS80 | SWELPIFD08005052957 | ELEM. MONO PRELIEVO FUMI INOX DN 800 AISI 316L BA SP.0,6 mm | PZ | EUR | 177.96 |  | 0 |  |  | 43822
MSXPFT08 | SWELPFTD00805001518 | ELEM. MONO PREL. FUMI / TEMP. INOX DN80 AISI 316L BA SP.0,4 mm | PZ | EUR | 70.59 |  | 0 |  |  | 300000108410
MSXPFT10 | SWELPFTD01005001519 | ELEM. MONO PREL. FUMI / TEMP. INOX DN100 AISI 316L BA SP.0,4 mm | PZ | EUR | 72.91 |  | 0 |  |  | 300000109410
MSXPFT11 | SWELPFTD01105001520 | ELEM. MONO PREL. FUMI / TEMP. INOX DN110 AISI 316L BA SP.0,4 mm | PZ | EUR | 72.98 |  | 0 |  |  | 57257
MSXPFT12 | SWELPFTD01205001521 | ELEM. MONO PREL. FUMI / TEMP. INOX DN120 AISI 316L BA SP.0,4 mm | PZ | EUR | 76.7 |  | 0 |  |  | 300000110410
MSXPFT13 | SWELPFTD01305001522 | ELEM. MONO PREL. FUMI / TEMP. INOX DN130 AISI 316L BA SP.0,4 mm | PZ | EUR | 78.87 |  | 0 |  |  | 300000111410
MSXPFT14 | SWELPFTD01405001523 | ELEM. MONO PREL. FUMI / TEMP. INOX DN140 AISI 316L BA SP.0,4 mm | PZ | EUR | 81.19 |  | 0 |  |  | 300000112410
MSXPFT15 | SWELPFTD01505001524 | ELEM. MONO PREL. FUMI / TEMP. INOX DN150 AISI 316L BA SP.0,4 mm | PZ | EUR | 83.48 |  | 0 |  |  | 300000113410
MSXPFT16 | SWELPFTD01605001525 | ELEM. MONO PREL. FUMI / TEMP. INOX DN160 AISI 316L BA SP.0,4 mm | PZ | EUR | 87.05 |  | 0 |  |  | 300000114410
MSXPFT18 | SWELPFTD01805001526 | ELEM. MONO PREL. FUMI / TEMP. INOX DN180 AISI 316L BA SP.0,4 mm | PZ | EUR | 91.58 |  | 0 |  |  | 300000115410
MSXPFT20 | SWELPFTD02005001527 | ELEM. MONO PREL. FUMI / TEMP. INOX DN200 AISI 316L BA SP.0,4 mm | PZ | EUR | 96.12 |  | 0 |  |  | 300000116410
MSXPFT22 | SWELPFTD02205001536 | ELEM. MONO PREL. FUMI / TEMP. INOX DN220 AISI 316L BA SP.0,5 mm | PZ | EUR | 124.85 |  | 0 |  |  | 10000321347
MSXPFT25 | SWELPFTD02505001537 | ELEM. MONO PREL. FUMI / TEMP. INOX DN250 AISI 316L BA SP.0,5 mm | PZ | EUR | 133.5 |  | 0 |  |  | 10000322347
MSXPFT30 | SWELPFTD03005001538 | ELEM. MONO PREL. FUMI / TEMP. INOX DN300 AISI 316L BA SP.0,5 mm | PZ | EUR | 149.19 |  | 0 |  |  | 10000323347
MSXPFT35 | SWELPFTD03505001539 | ELEM. MONO PREL. FUMI / TEMP. INOX DN350 AISI 316L BA SP.0,5 mm | PZ | EUR | 160.72 |  | 0 |  |  | 10000324347
MSXPFT40 | SWELPFTD04005001540 | ELEM. MONO PREL. FUMI / TEMP. INOX DN400 AISI 316L BA SP.0,5 mm | PZ | EUR | 172.25 |  | 0 |  |  | 10000325347
MSXPFT45 | SWELPFTD04505001541 | ELEM. MONO PREL. FUMI / TEMP. INOX DN450 AISI 316L BA SP.0,5 mm | PZ | EUR | 208.43 |  | 0 |  |  | 10000326347
MSXPFT50 | SWELPFTD05005001542 | ELEM. MONO PREL. FUMI / TEMP. INOX DN500 AISI 316L BA SP.0,5 mm | PZ | EUR | 222.31 |  | 0 |  |  | 10000327347
MSXPFT55 | SWELPFTD05505006947 | ELEM. MONO PREL. FUMI / TEMP. INOX DN 550 AISI 316L BA SP.0,6 mm | PZ | EUR | 262.57 |  | 0 |  |  | 25078
MSXPFT60 | SWELPFTD06005006951 | ELEM. MONO PREL. FUMI / TEMP. INOX DN 600 AISI 316L BA SP.0,6 mm | PZ | EUR | 294.61 |  | 0 |  |  | 25082
MSXPFT65 | SWELPFTD06505052852 | ELEM. MONO PREL. FUMI / TEMP. INOX DN 650 AISI 316L BA SP.0,6 mm | PZ | EUR | 317.76 |  | 0 |  |  | 43714
MSXPFT70 | SWELPFTD07005006954 | ELEM. MONO PREL. FUMI / TEMP. INOX DN 700 AISI 316L BA SP.0,6 mm | PZ | EUR | 342.68 |  | 0 |  |  | 25084
MSXPFT75 | SWELPFTD07505006967 | ELEM. MONO PREL. FUMI / TEMP. INOX DN 750 AISI 316L BA SP.0,6 mm | PZ | EUR | 386.83 |  | 0 |  |  | 25087
MSXPFT80 | SWELPFTD08005006961 | ELEM. MONO PREL. FUMI / TEMP. INOX DN 800 AISI 316L BA SP.0,6 mm | PZ | EUR | 409.04 |  | 0 |  |  | 25090
MSXPIN08 | SWPIINTD00805001776 | PIASTRA MONO INTERMEDIA INOX DN 80 INOX 316L BA SP.0,4 mm | PZ | EUR | 44.91 |  | 0 |  |  | 300000117410 | 8054701795866
MSXPIN10 | SWPIINTD01005001778 | PIASTRA MONO INTERMEDIA INOX DN100 INOX 316L BA SP. 0,4 mm | PZ | EUR | 51.8 |  | 0 |  |  | 300000118410 | 8054701795910
MSXPIN11 | SWPIINTD01105001779 | PIASTRA MONO INTERMEDIA INOX DN110 AISI 316L BA SP.0,4 mm | PZ | EUR | 52.02 |  | 0 |  |  | 57477
MSXPIN12 | SWPIINTD01205001780 | PIASTRA MONO INTERMEDIA INOX DN120 AISI 316L BA SP.0,4 mm | PZ | EUR | 54.26 |  | 0 |  |  | 300000119410 | 8054701795965
MSXPIN13 | SWPIINTD01305001781 | PIASTRA MONO INTERMEDIA INOX DN 130 INOX 316L BA SP.0,4 mm | PZ | EUR | 56.39 |  | 0 |  |  | 300000120410 | 8054701796047
MSXPIN14 | SWPIINTD01405001782 | PIASTRA MONO INTERMEDIA INOX DN140 AISI 316L BA SP.0,4 mm | PZ | EUR | 62 |  | 0 |  |  | 300000121410
MSXPIN15 | SWPIINTD01505001783 | PIASTRA MONO INTERMEDIA INOX DN 150 INOX 316L BA SP.0,4 mm | PZ | EUR | 64.5 |  | 0 |  |  | 300000122410 | 8054701796122
MSXPIN16 | SWPIINTD01605001784 | PIASTRA MONO INTERMEDIA INOX DN160 AISI 316L BA SP.0,4 mm | PZ | EUR | 71.98 |  | 0 |  |  | 300000123410
MSXPIN18 | SWPIINTD01805001785 | PIASTRA MONO INTERMEDIA INOX DN180 AISI 316L BA SP.0,4 mm | PZ | EUR | 76.8 |  | 0 |  |  | 300000124410 | 8054701796207
MSXPIN20 | SWPIINTD02005001786 | PIASTRA MONO INTERMEDIA INOX DN200 AISI 316L BA SP.0,4 mm | PZ | EUR | 82.01 |  | 0 |  |  | 300000125410 | 8054701796283
MSXPIN22 | SWPIINTD02205001787 | PIASTRA MONO INTERMEDIA INOX DN220 AISI 316L BA SP.0,5 mm | PZ | EUR | 90.61 |  | 0 |  |  | 10000369347
MSXPIN25 | SWPIINTD02505001788 | PIASTRA MONO INTERMEDIA INOX DN250 AISI 316L BA SP.0,5 mm | PZ | EUR | 99.49 |  | 0 |  |  | 10000370347
MSXPIN30 | SWPIINTD03005001789 | PIASTRA MONO INTERMEDIA INOX DN300 AISI 316L BA SP.0,5 mm | PZ | EUR | 115.58 |  | 0 |  |  | 10000371347
MSXPIN35 | SWPIINTD03505001790 | PIASTRA MONO INTERMEDIA INOX DN350 AISI 316L BA SP.0,5 mm | PZ | EUR | 166.88 |  | 0 |  |  | 10000372347
MSXPIN40 | SWPIINTD04005001791 | PIASTRA MONO INTERMEDIA INOX DN400 AISI 316L BA SP.0,5 mm | PZ | EUR | 192.77 |  | 0 |  |  | 10000373347
MSXPIN45 | SWPIINTD04505001792 | PIASTRA MONO INTERMEDIA INOX DN450 AISI 316L BA SP.0,5 mm | PZ | EUR | 247.38 |  | 0 |  |  | 10000374347
MSXPIN50 | SWPIINTD05005001793 | PIASTRA MONO INTERMEDIA INOX DN500 AISI 316L BA SP.0,5 mm | PZ | EUR | 296.11 |  | 0 |  |  | 10000375347
MSXPIN55 | SWPIINTD05505001794 | PIASTRA MONO INTERMEDIA INOX DN550 AISI 316L BA SP.0,5 mm | PZ | EUR | 331.34 |  | 0 |  |  | 10000376347
MSXPIN60 | SWPIINTD06005001795 | PIASTRA MONO INTERMEDIA INOX DN600 AISI 316L BA SP.0,5 mm | PZ | EUR | 374.74 |  | 0 |  |  | 10000377347
MSXPIN65 | SWPIINTD06505001796 | PIASTRA MONO INTERMEDIA INOX DN650 AISI 316L BA SP.0,5 mm | PZ | EUR | 426.14 |  | 0 |  |  | 10000378347
MSXPIN70 | SWPIINTD07005001797 | PIASTRA MONO INTERMEDIA INOX DN700 AISI 316L BA SP.0,5 mm | PZ | EUR | 475.14 |  | 0 |  |  | 10000379347
MSXRE08/06 | SWRIRMFD00805050655 | RIDUZIONE MONO DN 80 M./ 60 F. AISI 316L BA SP.0,4 mm ECCENTRICO | PZ | EUR | 40.96 |  | 0 |  |  | 9197100205
MSXRE10/06 | SWRIRMFD01005063168 | RIDUZIONE MONO DN 100 M./60 F. AISI 316L BA SP.0,4 mm ECCENTRICO | PZ | EUR | 51.17 |  | 0 |  |  | 9197105218
MSXRE10/08 | SWRIRMFD01005063164 | RIDUZIONE MONO DN 100 M./80 F. AISI 316L BA SP.0,4 mm ECCENTRICO | PZ | EUR | 41.07 |  | 0 |  |  | 9197083558
MSXRE11/08 | SWRIRMFD01105063148 | RIDUZIONE MONO DN 110 M./80 F. AISI 316L BA SP.0,4 mm ECCENTRICO | PZ | EUR | 39.34 |  | 0 |  |  | 9197103282
MSXRE11/10 | SWRIRMFD01105063149 | RIDUZIONE MONO DN 110 M./100 F. AISI 316L BA SP.0,4 mm ECCENTRICO | PZ | EUR | 33.34 |  | 0 |  |  | 9197105377
MSXRE12/11 | SWRIRMFD01205063166 | RIDUZIONE MONO DN 120 M. /110 F. SP.0,4 mm ECCENTRICO | PZ | EUR | 34.73 |  | 0 |  |  | 9197100148
MSXRE13/08 | SWRIRMFD01305061540 | RIDUZIONE MONO DN 130 M./80 F. AISI 316L BA SP.0,4 mm ECCENTRICO | PZ | EUR | 41.66 |  | 0 |  |  | 66696
MSXRE13/11 | SWRIRMFD01305061544 | RIDUZIONE MONO DN 130 /110 AISI 316L BA SP.0,4 mm ECCENTRICO | PZ | EUR | 43.26 |  | 0 |  |  | 9197105383
MSXRE13/12 | SWRIRMFD01305061542 | RIDUZIONE MONO DN130M./120F. AISI 316L BA SP.0,4 mm ECCENTRICO | PZ | EUR | 45.44 |  | 0 |  |  | 9197092480
MSXRE13/125 | SWRIRMFD01305061545 | RIDUZIONE MONO DN 130M./125F. AISI 316L BA SP.0,4 mm ECCENTRICO | PZ | EUR | 48.02 |  | 0 |  |  | 9197105404
MSXRE14/08 | SWRIRMFD01405061519 | RIDUZIONE MONO DN 140 M./80 F. AISI 316L BA SP.0,4 mm ECCENTRICO | PZ | EUR | 42.33 |  | 0 |  |  | 66675
MSXRE14/10 | SWRIRMFD01405061516 | RIDUZIONE MONO DN 140 M./100 F. AISI 316L BA SP.0,4 mm ECCENTRICO | PZ | EUR | 42.62 |  | 0 |  |  | 66672
MSXRE14/11 | SWRIRMFD01405061515 | RIDUZIONE MONO DN 140 M./110 F. AISI 316L BA SP.0,4 mm ECCENTRICO | PZ | EUR | 45.5 |  | 0 |  |  | 66671
MSXRE14/12 | SWRIRMFD01405061526 | RIDUZIONE MONO DN 140 M./120 F. AISI 316L BA SP.0,4 mm ECCENTRICO | PZ | EUR | 45.98 |  | 0 |  |  | 66682
MSXRE14/13 | SWRIRMFD01405061523 | RIDUZIONE MONO DN 140 M./130 F. AISI 316L BA SP.0,4 mm ECCENTRICO | PZ | EUR | 25.39 |  | 0 |  |  | 66679
MSXRE16/08 | SWRIRMFD01605061624 | RIDUZIONE MONO DN 160 M./80 F. AISI 316L BA SP.0,4 mm ECCENTRICO | PZ | EUR | 47.21 |  | 0 |  |  | 68240
MSXRE16/10 | SWRIRMFD01605062754 | RIDUZIONE MONO DN 160 /100 AISI 316L BA SP.0,4 mm ECCENTRICO | PZ | EUR | 65.95 |  | 0 |  |  | 9197097350
MSXRE16/11 | SWRIRMFD01605062755 | RIDUZIONE MONO DN 160 M./110 F. AISI 316L BA SP.0,4 mm ECCENTRICO | PZ | EUR | 54.74 |  | 0 |  |  | 9197105384
MSXRE16/13 | SWRIRMFD01605062757 | RIDUZIONE MONO DN 160M./130F. AISI 316L BA SP.0,4 mm ECCENTRICO | PZ | EUR | 57.96 |  | 0 |  |  | 9197105405
MSXRE16/14 | SWRIRMFD01605062753 | RIDUZIONE MONO DN160M./140F. AISI 316L BA SP.0,4 mm ECCENTRICO | PZ | EUR | 55.77 |  | 0 |  |  | 9197092321
MSXRE16/15 | SWRIRMFD01605062751 | RIDUZIONE MONO DN160M./150F. AISI 316L BA SP.0,4 mm ECCENTRICO | PZ | EUR | 52.56 |  | 0 |  |  | 9197080343
MSXRE18/08 | SWRIRMFD01805060516 | RIDUZIONE MONO DN 180 M./80 F. AISI 316L BA SP.0,4 mm ECCENTRICO | PZ | EUR | 56.03 |  | 0 |  |  | 9197105373
MSXRE18/10 | SWRIRMFD01805060517 | RIDUZIONE MONO DN 180 /100 AISI 316L BA SP.0,4 mm ECCENTRICO | PZ | EUR | 52.05 |  | 0 |  |  | 9197105378
MSXRE18/11 | SWRIRMFD01805060518 | RIDUZIONE MONO DN 180 M./110 F. AISI 316L BA SP.0,4 mm ECCENTRICO | PZ | EUR | 57.23 |  | 0 |  |  | 9197105385
MSXRE18/12 | SWRIRMFD01805060515 | RIDUZIONE MONO DN 180M./120F. AISI 316L BA SP.0,4 mm ECCENTRICO | PZ | EUR | 57.45 |  | 0 |  |  | 9197094837
MSXRE18/13 | SWRIRMFD01805060519 | RIDUZIONE MONO DN 180M./130F. AISI 316L BA SP.0,4 mm ECCENTRICO | PZ | EUR | 57.56 |  | 0 |  |  | 9197105406
MSXRE18/14 | SWRIRMFD01805060520 | RIDUZIONE MONO DN 180 M./140 F. AISI 316L BA SP.0,4 mm ECCENTRICO | PZ | EUR | 59.45 |  | 0 |  |  | 9197105414
MSXRE18/15 | SWRIRMFD01805060508 | RIDUZIONE MONO DN180M./150F. AISI 316L BA SP.0,4 mm ECCENTRICO | PZ | EUR | 62.62 |  | 0 |  |  | 9197076248
MSXRE18/16 | SWRIRMFD01805060514 | RIDUZIONE MONO DN180M./160F. AISI 316L BA SP.0,4 mm ECCENTRICO | PZ | EUR | 74.12 |  | 0 |  |  | 9197093985
MSXRE20/08 | SWRIRMFD02005064001 | RIDUZIONE MONO DN 200 M./80 F. AISI 316L BA SP.0,4 mm ECCENTRICO | PZ | EUR | 62.79 |  | 0 |  |  | 9197105374
MSXRE20/10 | SWRIRMFD02005064002 | RIDUZIONE MONO DN 200 /100 AISI 316L BA SP.0,4 mm ECCENTRICO | PZ | EUR | 67.43 |  | 0 |  |  | 9197105379
MSXRE20/11 | SWRIRMFD02005064003 | RIDUZIONE MONO DN 200 M./110 F. AISI 316L BA SP.0,4 mm ECCENTRICO | PZ | EUR | 62.2 |  | 0 |  |  | 9197105387
MSXRE20/12 | SWRIRMFD02005064004 | RIDUZIONE MONO DN 200M./120F. AISI 316L BA SP.0,4 mm ECCENTRICO | PZ | EUR | 78.58 |  | 0 |  |  | 9197105390
MSXRE20/13 | SWRIRMFD02005064005 | RIDUZIONE MONO DN 200M./130F. AISI 316L BA SP.0,4 mm ECCENTRICO | PZ | EUR | 74.38 |  | 0 |  |  | 9197105407
MSXRE20/14 | SWRIRMFD02005064006 | RIDUZIONE MONO DN 200 M./140 F. AISI 316L BA SP.0,4 mm ECCENTRICO | PZ | EUR | 67.85 |  | 0 |  |  | 9197105415
MSXRE20/15 | SWRIRMFD02005063999 | RIDUZIONE MONO DN 200 MASCHIO M./150 FEMMINA F. SP.0,4 mm ECCENTRICO | PZ | EUR | 67.99 |  | 0 |  |  | 9197081842
MSXRE20/16 | SWRIRMFD02005061081 | RIDUZIONE MONO DN 200 M./160 F. AISI 316L BA SP.0,4 mm ECCENTRICO | PZ | EUR | 82.51 |  | 0 |  |  | 65089
MSXRE20/18 | SWRIRMFD02005063993 | RIDUZIONE MONO DN 200 M/180 F. AISI 316L BA SP.0,4 mm ECCENTRICO | PZ | EUR | 82.81 |  | 0 |  |  | 7071053
MSXRE22/08 | SWRIRMFD02205064001 | RIDUZIONE MONO DN 220 MASCHIO M./80 FEMMINA F. AISI 316L BA SP.0,4 mm ECCENTRICO | PZ | EUR | 72.91 |  | 0 |  |  | 9197105375
MSXRE22/10 | SWRIRMFD02205064002 | RIDUZIONE MONO DN 220 /100 AISI 316L BA SP.0,4 mm ECCENTRICO | PZ | EUR | 74.97 |  | 0 |  |  | 9197105380
MSXRE22/11 | SWRIRMFD02205064003 | RIDUZIONE MONO DN 220 M./110 F. AISI 316L BA SP.0,4 mm ECCENTRICO | PZ | EUR | 76.94 |  | 0 |  |  | 9197105386
MSXRE22/12 | SWRIRMFD02205064004 | RIDUZIONE MONO DN 220M./120F. AISI 316L BA SP.0,4 mm ECCENTRICO | PZ | EUR | 74.22 |  | 0 |  |  | 9197105391
MSXRE22/13 | SWRIRMFD02205064005 | RIDUZIONE MONO DN 220 M./130 F. AISI 316L BA SP.0,4 mm ECCENTRICO | PZ | EUR | 77.29 |  | 0 |  |  | 9197105408
MSXRE22/14 | SWRIRMFD02205064006 | RIDUZIONE MONO DN 220 M./140 F. AISI 316L BA SP.0,4 mm ECCENTRICO | PZ | EUR | 69.91 |  | 0 |  |  | 9197105416
MSXRE22/15 | SWRIRMFD02205064007 | RIDUZIONE MONO DN 220 M./150 F. AISI 316L BA SP.0,4 mm ECCENTRICO | PZ | EUR | 72 |  | 0 |  |  | 9197105419
MSXRE22/16 | SWRIRMFD02205064008 | RIDUZIONE MONO DN 220 M./160 F. AISI 316L BA SP.0,4 mm ECCENTRICO | PZ | EUR | 91.93 |  | 0 |  |  | 9197105421
MSXRE22/18 | SWRIRMFD02205063994 | RIDUZIONE MONO DN 220 M/180 F. AISI 316L BA SP.0,4 mm ECCENTRICO | PZ | EUR | 89.43 |  | 0 |  |  | 7071054
MSXRE22/20 | SWRIRMFD02205063995 | RIDUZIONE MONO DN 220 M/200 F. AISI 316L BA SP.0,4 mm ECCENTRICO | PZ | EUR | 72.01 |  | 0 |  |  | 7071055
MSXRE25/08 | SWRIRMFD02505064008 | RIDUZIONE MONO DN 250 M./80 F. AISI 316L BA SP.0,4 mm ECCENTRICO | PZ | EUR | 72.91 |  | 0 |  |  | 9197083577
MSXRE25/10 | SWRIRMFD02505064011 | RIDUZIONE MONO DN 250 /100 AISI 316L BA SP.0,4 mm ECCENTRICO | PZ | EUR | 76.94 |  | 0 |  |  | 9197105381
MSXRE25/12 | SWRIRMFD02505064012 | RIDUZIONE MONO DN 250M./120F. AISI 316L BA SP.0,4 mm ECCENTRICO | PZ | EUR | 82.46 |  | 0 |  |  | 9197105403
MSXRE25/13 | SWRIRMFD02505064013 | RIDUZIONE MONO DN 250 M./130 F. AISI 316L BA SP.0,4 mm ECCENTRICO | PZ | EUR | 83.88 |  | 0 |  |  | 9197105412
MSXRE25/14 | SWRIRMFD02505064014 | RIDUZIONE MONO DN 250 M./140 F. AISI 316L BA SP.0,4 mm ECCENTRICO | PZ | EUR | 85.13 |  | 0 |  |  | 9197105417
MSXRE25/15 | SWRIRMFD02505064009 | RIDUZIONE MONO DN 250 M/150 F. AISI 316L BA SP.0,4 mm ECCENTRICO | PZ | EUR | 85.13 |  | 0 |  |  | 9197092330
MSXRE25/16 | SWRIRMFD01605060622 | RIDUZIONE MONO DN 160 F./250 M. AISI 316L BA SP.0,4 mm ECCENTRICA | PZ | EUR | 96.16 |  | 0 |  |  | 63677
MSXRE25/18 | SWRIRMFD02505064015 | RIDUZIONE MONO DN 250 M./180 F. AISI 316L BA SP.0,4 mm ECCENTRICO | PZ | EUR | 105.65 |  | 0 |  |  | 9197105423
MSXRE25/20 | SWRIRMFD02505063998 | RIDUZIONE MONO DN 250 M/200 F. AISI 316L BA SP.0,4 mm ECCENTRICO | PZ | EUR | 106.21 |  | 0 |  |  | 7071058
MSXRE25/22 | SWRIRMFD02505064000 | RIDUZIONE MONO DN 250 M./220 F. AISI 316L BA SP.0,5 mm ECCENTRICO | PZ | EUR | 114.38 |  | 0 |  |  | 7071060
MSXRE30/08 | SWRIRMFD03005064011 | RIDUZIONE MONO DN 300 M./80 F. AISI 316L BA SP.0,4 mm ECCENTRICO | PZ | EUR | 93.62 |  | 0 |  |  | 9197105376
MSXRE30/10 | SWRIRMFD03005064012 | RIDUZIONE MONO DN 300 /100 AISI 316L BA SP.0,4 mm ECCENTRICO | PZ | EUR | 97.84 |  | 0 |  |  | 9197105382
MSXRE30/11 | SWRIRMFD03005064013 | RIDUZIONE MONO DN 300 M./110 F. AISI 316L BA SP.0,4 mm ECCENTRICO | PZ | EUR | 99.76 |  | 0 |  |  | 9197105388
MSXRE30/12 | SWRIRMFD03005064010 | RIDUZIONE MONO DN 300 M. /120 F. AISI 316L BA ECCENTRICO | PZ | EUR | 103.94 |  | 0 |  |  | 9197097024
MSXRE30/13 | SWRIRMFD03005064014 | RIDUZIONE MONO DN 300 M./130 F. AISI 316L BA SP.0,4 mm ECCENTRICO | PZ | EUR | 106.06 |  | 0 |  |  | 9197105413
MSXRE30/14 | SWRIRMFD03005064015 | RIDUZIONE MONO DN 300 M./140 F. AISI 316L BA SP.0,4 mm ECCENTRICO | PZ | EUR | 106.06 |  | 0 |  |  | 9197105418
MSXRE30/15 | SWRIRMFD03005064016 | RIDUZIONE MONO DN 300 M./150 F. AISI 316L BA SP.0,4 mm ECCENTRICO | PZ | EUR | 110.3 |  | 0 |  |  | 9197105420
MSXRE30/16 | SWRIRMFD03005064017 | RIDUZIONE MONO DN 300 M./160 F. AISI 316L BA SP.0,4 mm ECCENTRICO | PZ | EUR | 114.38 |  | 0 |  |  | 9197105422
MSXRE30/18 | SWRIRMFD03005064018 | RIDUZIONE MONO DN 300 M./180 F. AISI 316L BA SP.0,4 mm ECCENTRICO | PZ | EUR | 123.54 |  | 0 |  |  | 9197105424
MSXRE30/20 | SWRIRMFD03005060528 | RIDUZIONE MONO DN 300 M./200 F. AISI 316L BA SP.0,4 mm ECCENTRICO | PZ | EUR | 134.37 |  | 0 |  |  | 63173
MSXRE30/22 | SWRIRMFD03005064003 | RIDUZIONE MONO DN 300 M/220 F. AISI 316L BA SP.0,5 mm ECCENTRICO | PZ | EUR | 148.57 |  | 0 |  |  | 7071063
MSXRE30/25 | SWRIRMFD03005060531 | RIDUZIONE MONO DN 300 M./250 F. AISI 316L BA SP.0,5 mm ECCENTRICO | PZ | EUR | 148.57 |  | 0 |  |  | 63176
MSXRE35/20 | SWRIRMFD03505060763 | RIDUZIONE MONO DN 350 M./200 F. AISI 316L BA SP.0,5 mm ECCENTRICO | PZ | EUR | 158.11 |  | 0 |  |  | 9197083578
MSXRE35/30 | SWRIRMFD03505060659 | RIDUZIONE MONO DN 350 M./300 F. AISI 316L BA SP.0,5 mm ECCENTRICO | PZ | EUR | 195.18 |  | 0 |  |  | 64069
MSXRE40/18 | SWRIRMFD04005050965 | RIDUZIONE MONO DN 400 M./180 FEMMINA F. AISI 316L BA SP.0,5 mm ECCENTRICO | PZ | EUR | 175.66 |  | 0
MSXRE40/20 | SWRIRMFD04005050968 | RIDUZIONE MONO DN 400 M./200 F. AISI 316L BA SP.0,5 mm ECCENTRICO | PZ | EUR | 175.66 |  | 0 |  |  | 9197105425
MSXRE40/22 | SWRIRMFD04005050969 | RIDUZIONE MONO DN 400 M./220 F. AISI 316L BA SP.0,5 mm ECCENTRICO | PZ | EUR | 175.66 |  | 0 |  |  | 9197105428
MSXRE40/25 | SWRIRMFD04005050970 | RIDUZIONE MONO DN 400 M./250 F. AISI 316L BA SP.0,5 mm ECCENTRICO | PZ | EUR | 202.91 |  | 0 |  |  | 9197105431
MSXRE40/30 | SWRIRMFD04005050971 | RIDUZIONE MONO DN 400 M./300 F. AISI 316L BA SP.0,5 mm ECCENTRICO | PZ | EUR | 144.94 |  | 0 |  |  | 9197105444
MSXRE40/35 | SWRIRMFD04005050972 | RIDUZIONE MONO DN 400 M./350 F. AISI 316L BA SP.0,5 mm ECCENTRICO | PZ | EUR | 247.12 |  | 0 |  |  | 9197105447
MSXRE45/20 | SWRIRMFD04505050970 | RIDUZIONE MONO DN 450 M./200 F. AISI 316L BA SP.0,5 mm ECCENTRICO | PZ | EUR | 216.33 |  | 0 |  |  | 9197105426
MSXRE45/22 | SWRIRMFD04505050971 | RIDUZIONE MONO DN 450 M./220 F. AISI 316L BA SP.0,5 mm ECCENTRICO | PZ | EUR | 216.33 |  | 0 |  |  | 9197105429
MSXRE45/25 | SWRIRMFD04505050972 | RIDUZIONE MONO DN 450 M./250 F. AISI 316L BA SP.0,5 mm ECCENTRICO | PZ | EUR | 228.12 |  | 0 |  |  | 9197105433
MSXRE45/30 | SWRIRMFD04505050973 | RIDUZIONE MONO DN 450 M./300 F. AISI 316L BA SP.0,5 mm ECCENTRICO | PZ | EUR | 238.51 |  | 0 |  |  | 9197105445
MSXRE45/35 | SWRIRMFD04505050974 | RIDUZIONE MONO DN 450 M./350 F. AISI 316L BA SP.0,5 mm ECCENTRICO | PZ | EUR | 253.22 |  | 0 |  |  | 9197105450
MSXRE45/40 | SWRIRMFD04505050975 | RIDUZIONE MONO DN 450 M./400 F. AISI 316L BA SP.0,5 mm ECCENTRICO | PZ | EUR | 268.96 |  | 0 |  |  | 9197105452
MSXRE50/20 | SWRIRMFD05005056313 | RIDUZIONE MONO DN 500 M./200 F. AISI 316L BA SP.0,5 mm ECCENTRICO | PZ | EUR | 261.13 |  | 0 |  |  | 9197105427
MSXRE50/22 | SWRIRMFD05005056314 | RIDUZIONE MONO DN 500 M./220 F. AISI 316L BA SP.0,5 mm ECCENTRICO | PZ | EUR | 261.13 |  | 0 |  |  | 9197105430
MSXRE50/25 | SWRIRMFD05005056315 | RIDUZIONE MONO DN 500 M./250 F. AISI 316L BA SP.0,5 mm ECCENTRICO | PZ | EUR | 261.13 |  | 0 |  |  | 9197105434
MSXRE50/30 | SWRIRMFD05005056316 | RIDUZIONE MONO DN 500 M./300 F. AISI 316L BA SP.0,5 mm ECCENTRICO | PZ | EUR | 312.02 |  | 0 |  |  | 9197105446
MSXRE50/35 | SWRIRMFD05005056317 | RIDUZIONE MONO DN 500 M./350 F. AISI 316L BA SP.0,5 mm ECCENTRICO | PZ | EUR | 311.5 |  | 0 |  |  | 9197105451
MSXRE50/40 | SWRIRMFD05005056318 | RIDUZIONE MONO DN 500 M./400 F. AISI 316L BA SP.0,5 mm ECCENTRICO | PZ | EUR | 324.99 |  | 0 |  |  | 9197105453
MSXRE50/45 | SWRIRMFD05005056319 | RIDUZIONE MONO DN 500 M./450 F. AISI 316L BA SP.0,5 mm ECCENTRICO | PZ | EUR | 448.31 |  | 0 |  |  | 9197105454
MSXREG08 | SWCUGRVD00805001238 | CURVA MONO GIREVOLE C. GUARN. TRA I SETT DN80 AISI 316L BA SP.0,4 mm | PZ | EUR | 46.07 |  | 0 |  |  | 300000074410
MSXREG10 | SWCUGRVD01005001239 | CURVA MONO GIREVOLE C. GUARN TRA I SETT DN100 AISI 316L BA SP.0,4 mm | PZ | EUR | 48.92 |  | 0 |  |  | 300000075410
MSXREG11 | SWCUGRVD01105001240 | CURVA MONO GIREVOLE C. GUARN. TRA I SETT DN110 AISI 316L BA SP.0,4 mm | PZ | EUR | 50.16 |  | 0 |  |  | 57120
MSXREG12 | SWCUGRVD01205001241 | CURVA MONO GIREVOLE C. GUARN. TRA I SETT DN120 AISI 316L BA SP.0,4 mm | PZ | EUR | 52.85 |  | 0 |  |  | 300000076410
MSXREG13 | SWCUGRVD01305001242 | CURVA MONO GIREVOLE C. GUARN. TRA I SETT DN130 AISI 316L BA SP.0,4 mm | PZ | EUR | 56.7 |  | 0 |  |  | 300000077410
MSXREG14 | SWCUGRVD01405001243 | CURVA MONO GIREVOLE C. GUARN. TRA I SETT DN140 AISI 316L BA SP.0,4 mm | PZ | EUR | 61.39 |  | 0 |  |  | 300000078410
MSXREG15 | SWCUGRVD01505001244 | CURVA MONO GIREVOLE C. GUARN. TRA I SETT DN150 AISI 316L BA SP.0,4 mm | PZ | EUR | 64.33 |  | 0 |  |  | 300000079410
MSXREG16 | SWCUGRVD01605001245 | CURVA MONO GIREVOLE C. GUARN. TRA I SETT DN160 AISI 316L BA SP.0,4 mm | PZ | EUR | 66.74 |  | 0 |  |  | 300000080410
MSXREG18 | SWCUGRVD01805001246 | CURVA MONO GIREVOLE DN180 AISI 316L BA SP.0,4 mm | PZ | EUR | 67.99 |  | 0 |  |  | 300000081410
MSXREG20 | SWCUGRVD02005001247 | CURVA MONO GIREVOLE DN200 AISI 316L BA SP.0,4 mm | PZ | EUR | 69.24 |  | 0 |  |  | 300000082410
MSXREG22 | SWCUGRVD02205004775 | CURVA MONO GIREVOLE DN220 INOX AISI 316L BA SP.0,5 mm | PZ | EUR | 102.12 |  | 0 |  |  | 10000172347
MSXREG25 | SWCUGRVD02505004776 | CURVA MONO GIREVOLE DN250 INOX AISI 316L BA SP.0,5 mm | PZ | EUR | 116.63 |  | 0 |  |  | 10000173347
MSXREG30 | SWCUGRVD03005004777 | CURVA MONO GIREVOLE DN300 INOX AISI 316L BA SP.0,5 mm | PZ | EUR | 135.9 |  | 0 |  |  | 10000174347
MSXRS06/05 | SWRIAMFD00505000001 | RIDUZIONE MONO DN 60M /50F AISI 316L BA SP.0,5 mm | PZ | EUR | 40.35 |  | 0 |  |  | 9197085640
MSXRS08/06 | SWRIRMFD00605010017 | RIDUZIONE MONO DN60F./80M. AISI 316L BA SP.0,4 mm | PZ | EUR | 40.35 |  | 0 |  |  | 7350
MSXRS10/06 | SWRIRMFD00605050612 | RIDUZIONE MONO DN 60F./100M. AISI 316L BA SP.0,4 mm | PZ | EUR | 46.65 |  | 0 |  |  | 44676
MSXRS10/08 | SWRIRMFD01005004810 | RIDUZIONE MONO DN100M./80F. AISI 316L BA SP.0,4 mm | PZ | EUR | 40.35 |  | 0 |  |  | 10000156410
MSXRS11/08 | SWRIRMFD01105003130 | RIDUZIONE MONO DN110M./80F. AISI 316L BA SP.0,4 mm | PZ | EUR | 40.35 |  | 0 |  |  | 10000157410
MSXRS11/10 | SWRIRMFD01105003129 | RIDUZIONE MONO DN110M./100F. AISI 316L BA SP.0,4 mm | PZ | EUR | 23.77 |  | 0 |  |  | 10000158410
MSXRS12/08 | SWRIRMFD01205003128 | RIDUZIONE MONO DN120M./80F. AISI 316L BA SP.0,4 mm | PZ | EUR | 40.35 |  | 0 |  |  | 10000159410
MSXRS12/10 | SWRIRMFD01205003127 | RIDUZIONE MONO DN120M./100F. AISI 316L BA SP.0,4 mm | PZ | EUR | 40.35 |  | 0 |  |  | 10000160410
MSXRS12/11 | SWRIRMFD01205003126 | RIDUZIONE MONO DN120M./110F. AISI 316L BA SP.0,4 mm | PZ | EUR | 24.49 |  | 0 |  |  | 10000161410
MSXRS125/08 | SWRIRMFD01255003125 | RIDUZIONE MONO DN125M./80F. AISI 316L BA SP.0,4 mm | PZ | EUR | 45.84 |  | 0 |  |  | 10000577410
MSXRS125/10 | SWRIRMFD01255003124 | RIDUZIONE MONO DN125M./100F. AISI 316L BA SP.0,4 mm | PZ | EUR | 34.05 |  | 0 |  |  | 10001020410
MSXRS125/11 | SWRIRMFD01255003123 | RIDUZIONE MONO DN125M./110F. AISI 316L BA SP.0,4 mm | PZ | EUR | 36.68 |  | 0 |  |  | 57534
MSXRS125/12 | SWRIRMFD01255003122 | RIDUZIONE MONO DN125M./120F. AISI 316L BA SP.0,4 mm | PZ | EUR | 20.85 |  | 0 |  |  | 57533
MSXRS13/08 | SWRIRMFD01305003121 | RIDUZIONE MONO DN130M./80F. AISI 316L BA SP.0,4 mm | PZ | EUR | 41.01 |  | 0 |  |  | 10000162410
MSXRS13/10 | SWRIRMFD01305003120 | RIDUZIONE MONO DN130M./100F. AISI 316L BA SP.0,4 mm | PZ | EUR | 41.16 |  | 0 |  |  | 10000163410
MSXRS13/11 | SWRIRMFD01305003119 | RIDUZIONE MONO DN130M./110F. AISI 316L BA SP.0,4 mm | PZ | EUR | 44.37 |  | 0 |  |  | 10000164410
MSXRS13/12 | SWRIRMFD01305003118 | RIDUZIONE MONO DN130M./120F. AISI 316L BA SP.0,4 mm | PZ | EUR | 25.31 |  | 0 |  |  | 10000165410 | 8054701797747
MSXRS13/125 | SWRIRMFD01305003117 | RIDUZIONE MONO DN130M./125F. AISI 316L BA SP.0,4 mm | PZ | EUR | 25.31 |  | 0 |  |  | 57535
MSXRS14/08 | SWRIRMFD01405003116 | RIDUZIONE MONO DN140M./80F. AISI 316L BA SP.0,4 mm | PZ | EUR | 43.31 |  | 0 |  |  | 10000166410
MSXRS14/10 | SWRIRMFD01405003115 | RIDUZIONE MONO DN140M./100F. AISI 316L BA SP.0,4 mm | PZ | EUR | 43.82 |  | 0 |  |  | 10000167410
MSXRS14/11 | SWRIRMFD01405003114 | RIDUZIONE MONO DN140M./110F. AISI 316L BA SP.0,4 mm | PZ | EUR | 46.74 |  | 0 |  |  | 10000168410
MSXRS14/12 | SWRIRMFD01405003113 | RIDUZIONE MONO DN140M./120F. AISI 316L BA SP.0,4 mm | PZ | EUR | 47.12 |  | 0 |  |  | 10000169410
MSXRS14/13 | SWRIRMFD01405003111 | RIDUZIONE MONO DN140M./130F. AISI 316L BA SP.0,4 mm | PZ | EUR | 26.1 |  | 0 |  |  | 10000170410
MSXRS15/08 | SWRIRMFD01505003110 | RIDUZIONE MONO DN150M./80F. AISI 316L BA SP.0,4 mm | PZ | EUR | 45.24 |  | 0 |  |  | 10000171410
MSXRS15/10 | SWRIRMFD01505003109 | RIDUZIONE MONO DN150M./100F. AISI 316L BA SP.0,4 mm | PZ | EUR | 46.14 |  | 0 |  |  | 10000172410
MSXRS15/11 | SWRIRMFD01505003108 | RIDUZIONE MONO DN150M./110F. AISI 316L BA SP.0,4 mm | PZ | EUR | 49.36 |  | 0 |  |  | 10000173410
MSXRS15/12 | SWRIRMFD01505003107 | RIDUZIONE MONO DN150M./120F. AISI 316L BA SP.0,4 mm | PZ | EUR | 49.61 |  | 0 |  |  | 10000174410
MSXRS15/13 | SWRIRMFD01505003105 | RIDUZIONE MONO DN150M./130F. AISI 316L BA SP.0,4 mm | PZ | EUR | 49.77 |  | 0 |  |  | 10000175410
MSXRS15/14 | SWRIRMFD01505003104 | RIDUZIONE MONO DN150M./140F. AISI 316L BA SP.0,4 mm | PZ | EUR | 26.9 |  | 0 |  |  | 10000176410
MSXRS16/08 | SWRIRMFD01605003103 | RIDUZIONE MONO DN160M./80F. AISI 316L BA SP.0,4 mm | PZ | EUR | 48.43 |  | 0 |  |  | 10000177410
MSXRS16/10 | SWRIRMFD01605003102 | RIDUZIONE MONO DN160M./100F. AISI 316L BA SP.0,4 mm | PZ | EUR | 51.77 |  | 0 |  |  | 10000178410
MSXRS16/11 | SWRIRMFD01605003101 | RIDUZIONE MONO DN160M./110F. AISI 316L BA SP.0,4 mm | PZ | EUR | 56.32 |  | 0 |  |  | 10000179410
MSXRS16/12 | SWRIRMFD01605003100 | RIDUZIONE MONO DN160M./120F. AISI 316L BA SP.0,4 mm | PZ | EUR | 56.59 |  | 0 |  |  | 10000180410
MSXRS16/125 | SWRIRMFD01605003099 | RIDUZIONE MONO DN160M./125F. AISI 316L BA SP.0,4 mm | PZ | EUR | 47.02 |  | 0 |  |  | 57538
MSXRS16/13 | SWRIRMFD01605003098 | RIDUZIONE MONO DN160M./130F. AISI 316L BA SP.0,4 mm | PZ | EUR | 57.01 |  | 0 |  |  | 10000181410
MSXRS16/14 | SWRIRMFD01605003097 | RIDUZIONE MONO DN160M./140F. AISI 316L BA SP.0,4 mm | PZ | EUR | 57.18 |  | 0 |  |  | 10000182410
MSXRS16/15 | SWRIRMFD01605003096 | RIDUZIONE MONO DN160M./150F. AISI 316L BA SP.0,4 mm | PZ | EUR | 26.12 |  | 0 |  |  | 10000183410
MSXRS18/08 | SWRIRMFD01805003095 | RIDUZIONE MONO DN180M./80F. AISI 316L BA SP.0,4 mm | PZ | EUR | 57.45 |  | 0 |  |  | 10000184410
MSXRS18/10 | SWRIRMFD01805003094 | RIDUZIONE MONO DN180M./100F. AISI 316L BA SP.0,4 mm | PZ | EUR | 57.58 |  | 0 |  |  | 10000185410
MSXRS18/11 | SWRIRMFD01805003093 | RIDUZIONE MONO DN180M./110F. AISI 316L BA SP.0,4 mm | PZ | EUR | 58.71 |  | 0 |  |  | 10000186410
MSXRS18/12 | SWRIRMFD01805003092 | RIDUZIONE MONO DN180M./120F. AISI 316L BA SP.0,4 mm | PZ | EUR | 58.9 |  | 0 |  |  | 10000187410
MSXRS18/13 | SWRIRMFD01805003090 | RIDUZIONE MONO DN180M./130F. AISI 316L BA SP.0,4 mm | PZ | EUR | 59.15 |  | 0 |  |  | 10000188410
MSXRS18/14 | SWRIRMFD01805003089 | RIDUZIONE MONO DN180M./140F. AISI 316L BA SP.0,4 mm | PZ | EUR | 61.1 |  | 0 |  |  | 10000189410
MSXRS18/15 | SWRIRMFD01805003088 | RIDUZIONE MONO DN180M./150F. AISI 316L BA SP.0,4 mm | PZ | EUR | 62.95 |  | 0 |  |  | 10000190410
MSXRS18/16 | SWRIRMFD01805003087 | RIDUZIONE MONO DN180M./160F. AISI 316L BA SP.0,4 mm | PZ | EUR | 72.97 |  | 0 |  |  | 10000191410
MSXRS20/08 | SWRIRMFD02005003086 | RIDUZIONE MONO DN200M./80F. AISI 316L BA SP.0,4 mm | PZ | EUR | 64.44 |  | 0 |  |  | 10000192410
MSXRS20/10 | SWRIRMFD02005003085 | RIDUZIONE MONO DN200M./100F. AISI 316L BA SP.0,4 mm | PZ | EUR | 66.38 |  | 0 |  |  | 10000193410
MSXRS20/11 | SWRIRMFD02005003084 | RIDUZIONE MONO DN200M./110F. AISI 316L BA SP.0,4 mm | PZ | EUR | 63.79 |  | 0 |  |  | 10000194410
MSXRS20/12 | SWRIRMFD02005003083 | RIDUZIONE MONO DN200M./120F. AISI 316L BA SP.0,4 mm | PZ | EUR | 69.19 |  | 0 |  |  | 10000195410
MSXRS20/13 | SWRIRMFD02005003081 | RIDUZIONE MONO DN200M./130F. AISI 316L BA SP.0,4 mm | PZ | EUR | 69.39 |  | 0 |  |  | 10000196410
MSXRS20/14 | SWRIRMFD02005003080 | RIDUZIONE MONO DN200M./140F. AISI 316L BA SP.0,4 mm | PZ | EUR | 69.6 |  | 0 |  |  | 10000197410
MSXRS20/15 | SWRIRMFD02005003079 | RIDUZIONE MONO DN200M./150F. AISI 316L BA SP.0,4 mm | PZ | EUR | 69.6 |  | 0 |  |  | 10000198410
MSXRS20/16 | SWRIRMFD02005003078 | RIDUZIONE MONO DN200M./160F. AISI 316L BA SP.0,4 mm | PZ | EUR | 80.51 |  | 0 |  |  | 10000199410
MSXRS20/18 | SWRIRMFD02005003077 | RIDUZIONE MONO DN200M./180F. AISI 316L BA SP.0,4 mm | PZ | EUR | 81.51 |  | 0 |  |  | 10000200410
MSXRS22/08 | SWRIRMFD02205003076 | RIDUZIONE MONO DN220M./80F. AISI 316L BA SP.0,4 mm | PZ | EUR | 74.73 |  | 0 |  |  | 10000201410
MSXRS22/10 | SWRIRMFD02205003075 | RIDUZIONE MONO DN220M./100F. AISI 316L BA SP.0,4 mm | PZ | EUR | 76.88 |  | 0 |  |  | 10000202410
MSXRS22/11 | SWRIRMFD02205003074 | RIDUZIONE MONO DN220M./110F. AISI 316L BA SP.0,4 mm | PZ | EUR | 78.93 |  | 0 |  |  | 10000203410
MSXRS22/12 | SWRIRMFD02205003073 | RIDUZIONE MONO DN220M./120F. AISI 316L BA SP.0,4 mm | PZ | EUR | 79.31 |  | 0 |  |  | 10000204410
MSXRS22/13 | SWRIRMFD02205003071 | RIDUZIONE MONO DN220M./130F. AISI 316L BA SP.0,4 mm | PZ | EUR | 79.31 |  | 0 |  |  | 10000205410
MSXRS22/14 | SWRIRMFD02205003070 | RIDUZIONE MONO DN220M./140F. AISI 316L BA SP.0,4 mm | PZ | EUR | 79.63 |  | 0 |  |  | 10000206410
MSXRS22/15 | SWRIRMFD02205003069 | RIDUZIONE MONO DN220M./150F. AISI 316L BA SP.0,4 mm | PZ | EUR | 82.54 |  | 0 |  |  | 10000207410
MSXRS22/16 | SWRIRMFD02205003068 | RIDUZIONE MONO DN220M./160F. AISI 316L BA SP.0,4 mm | PZ | EUR | 89.63 |  | 0 |  |  | 10000208410
MSXRS22/18 | SWRIRMFD02205003067 | RIDUZIONE MONO DN220M./180F. AISI 316L BA SP.0,4 mm | PZ | EUR | 91.78 |  | 0 |  |  | 10000209410
MSXRS22/20 | SWRIRMFD02205003066 | RIDUZIONE MONO DN220M./200F. AISI 316L BA SP.0,4 mm | PZ | EUR | 96.02 |  | 0 |  |  | 10000210410
MSXRS25/08 | SWRIRMFD02505003065 | RIDUZIONE MONO DN250M./80F. AISI 316L BA SP.0,4 mm | PZ | EUR | 74.73 |  | 0 |  |  | 10000211410
MSXRS25/10 | SWRIRMFD02505003064 | RIDUZIONE MONO DN250M./100F. AISI 316L BA SP.0,4 mm | PZ | EUR | 78.93 |  | 0 |  |  | 10000212410
MSXRS25/11 | SWRIRMFD02505003063 | RIDUZIONE MONO DN250M./110F. AISI 316L BA SP.0,4 mm | PZ | EUR | 83.23 |  | 0 |  |  | 10000213410
MSXRS25/12 | SWRIRMFD02505003062 | RIDUZIONE MONO DN250M./120F. AISI 316L BA SP.0,4 mm | PZ | EUR | 84.54 |  | 0 |  |  | 10000214410
MSXRS25/13 | SWRIRMFD02505003060 | RIDUZIONE MONO DN250M./130F. AISI 316L BA SP.0,4 mm | PZ | EUR | 86.06 |  | 0 |  |  | 10000215410
MSXRS25/14 | SWRIRMFD02505003059 | RIDUZIONE MONO DN250M./140F. AISI 316L BA SP.0,4 mm | PZ | EUR | 87.74 |  | 0 |  |  | 10000216410
MSXRS25/15 | SWRIRMFD02505003058 | RIDUZIONE MONO DN250M./150F. AISI 316L BA SP.0,4 mm | PZ | EUR | 84.97 |  | 0 |  |  | 10000217410
MSXRS25/16 | SWRIRMFD02505003057 | RIDUZIONE MONO DN250M./160F. AISI 316L BA SP.0,4 mm | PZ | EUR | 98.62 |  | 0 |  |  | 10000218410
MSXRS25/18 | SWRIRMFD02505003056 | RIDUZIONE MONO DN250M./180F. AISI 316L BA SP.0,4 mm | PZ | EUR | 101.4 |  | 0 |  |  | 10000219410
MSXRS25/20 | SWRIRMFD02505003055 | RIDUZIONE MONO DN250M./200F. AISI 316L BA SP.0,4 mm | PZ | EUR | 107.16 |  | 0 |  |  | 10000220410
MSXRS25/22 | SWRIRMFD02505003054 | RIDUZIONE MONO DN250M./220F. AISI 316L BA SP.0,4 mm | PZ | EUR | 117.35 |  | 0 |  |  | 10000221410
MSXRS25/23 | SWRIRMFD02305050912 | RIDUZIONE MONO DN 230F./250M. AISI 316L BA SP.0,5 mm | PZ | EUR | 156.18 |  | 0 |  |  | 25533
MSXRS30/08 | SWRIRMFD03005003047 | RIDUZIONE MONO DN300M./80F. AISI 316L BA SP.0,4 mm | PZ | EUR | 96.02 |  | 0 |  |  | 10000222410
MSXRS30/10 | SWRIRMFD03005003053 | RIDUZIONE MONO DN300M./100F. AISI 316L BA SP.0,4 mm | PZ | EUR | 100.38 |  | 0 |  |  | 10000223410
MSXRS30/11 | SWRIRMFD03005003052 | RIDUZIONE MONO DN300M./110F. AISI 316L BA SP.0,4 mm | PZ | EUR | 102.38 |  | 0 |  |  | 10000224410
MSXRS30/12 | SWRIRMFD03005003051 | RIDUZIONE MONO DN300M./120F. AISI 316L BA SP.0,4 mm | PZ | EUR | 106.72 |  | 0 |  |  | 10000225410
MSXRS30/13 | SWRIRMFD03005003049 | RIDUZIONE MONO DN300M./130F. AISI 316L BA SP.0,4 mm | PZ | EUR | 108.8 |  | 0 |  |  | 10000226410
MSXRS30/14 | SWRIRMFD03005003048 | RIDUZIONE MONO DN300M./140F. AISI 316L BA SP.0,4 mm | PZ | EUR | 110.99 |  | 0 |  |  | 10000227410
MSXRS30/15 | SWRIRMFD03005003046 | RIDUZIONE MONO DN300M./150F. AISI 316L BA SP.0,4 mm | PZ | EUR | 106.73 |  | 0 |  |  | 10000228410
MSXRS30/16 | SWRIRMFD03005003045 | RIDUZIONE MONO DN300M./160F. AISI 316L BA SP.0,4 mm | PZ | EUR | 117.35 |  | 0 |  |  | 10000229410
MSXRS30/18 | SWRIRMFD03005003044 | RIDUZIONE MONO DN300M./180F. AISI 316L BA SP.0,4 mm | PZ | EUR | 126.78 |  | 0 |  |  | 10000230410
MSXRS30/20 | SWRIRMFD03005003043 | RIDUZIONE MONO DN300M./200F. AISI 316L BA SP.0,4 mm | PZ | EUR | 133.12 |  | 0 |  |  | 10000231410
MSXRS30/22 | SWRIRMFD03005003042 | RIDUZIONE MONO DN300M./220F. AISI 316L BA SP.0,4 mm | PZ | EUR | 140.83 |  | 0 |  |  | 10000232410
MSXRS30/23 | SWRIRMFD03005051103 | RIDUZIONE MONO DN 300M./230F. AISI 316L BA SP.0,4 mm | PZ | EUR | 156.18 |  | 0 |  |  | 25773
MSXRS30/25 | SWRIRMFD03005003041 | RIDUZIONE MONO DN300M./250F. AISI 316L BA SP.0,4 mm | PZ | EUR | 146.2 |  | 0 |  |  | 10000233410
MSXRS35/18 | SWRIRMFD03505004860 | RIDUZIONE MONO DN350M./180F. AISI 316L BA SP.0,5 mm | PZ | EUR | 157.86 |  | 0 |  |  | 6595
MSXRS35/20 | SWRIRMFD03505004859 | RIDUZIONE MONO DN350M./200F. AISI 316L BA SP.0,5 mm | PZ | EUR | 162.15 |  | 0 |  |  | 6594
MSXRS35/22 | SWRIRMFD03505004858 | RIDUZIONE MONO DN350M./220F. AISI 316L BA SP.0,5 mm | PZ | EUR | 170.67 |  | 0 |  |  | 6593
MSXRS35/25 | SWRIRMFD03505004857 | RIDUZIONE MONO DN350M./250F. AISI 316L BA SP.0,5 mm | PZ | EUR | 179.25 |  | 0 |  |  | 6592
MSXRS35/30 | SWRIRMFD03505004856 | RIDUZIONE MONO DN350M./300F. AISI 316L BA SP.0,5 mm | PZ | EUR | 192.05 |  | 0 |  |  | 6591
MSXRS40/18 | SWRIRMFD04005004898 | RIDUZIONE MONO DN400M./180F. AISI 316L BA SP.0,5 mm | PZ | EUR | 176.06 |  | 0 |  |  | 6699
MSXRS40/20 | SWRIRMFD04005004901 | RIDUZIONE MONO DN400M./200F. AISI 316L BA SP.0,5 mm | PZ | EUR | 180.16 |  | 0 |  |  | 6702
MSXRS40/22 | SWRIRMFD04005004900 | RIDUZIONE MONO DN400M./220F. AISI 316L BA SP.0,5 mm | PZ | EUR | 182.62 |  | 0 |  |  | 6701
MSXRS40/25 | SWRIRMFD04005004899 | RIDUZIONE MONO DN400M./250F. AISI 316L BA SP.0,5 mm | PZ | EUR | 207.41 |  | 0 |  |  | 6700
MSXRS40/30 | SWRIRMFD04005004903 | RIDUZIONE MONO DN400M./300F. AISI 316L BA SP.0,5 mm | PZ | EUR | 213.35 |  | 0 |  |  | 6704
MSXRS40/35 | SWRIRMFD04005004902 | RIDUZIONE MONO DN400M./350F. AISI 316L BA SP.0,5 mm | PZ | EUR | 226.2 |  | 0 |  |  | 6703
MSXRS45/20 | SWRIRMFD04505004906 | RIDUZIONE MONO DN450M./200F. AISI 316L BA SP.0,5 mm | PZ | EUR | 221.89 |  | 0 |  |  | 6707
MSXRS45/22 | SWRIRMFD04505004905 | RIDUZIONE MONO DN450M./220F. AISI 316L BA SP.0,5 mm | PZ | EUR | 222.3 |  | 0 |  |  | 6706
MSXRS45/25 | SWRIRMFD04505004904 | RIDUZIONE MONO DN450M./250F. AISI 316L BA SP.0,5 mm | PZ | EUR | 233.91 |  | 0 |  |  | 6705
MSXRS45/30 | SWRIRMFD04505004909 | RIDUZIONE MONO DN450M./300F. AISI 316L BA SP.0,5 mm | PZ | EUR | 244.62 |  | 0 |  |  | 6710
MSXRS45/35 | SWRIRMFD04505004908 | RIDUZIONE MONO DN450M./350F. AISI 316L BA SP.0,5 mm | PZ | EUR | 266.12 |  | 0 |  |  | 6709
MSXRS45/40 | SWRIRMFD04505004907 | RIDUZIONE MONO DN450M./400F. AISI 316L BA SP.0,5 mm | PZ | EUR | 282.62 |  | 0 |  |  | 6708
MSXRS50/20 | SWRIRMFD05005004912 | RIDUZIONE MONO DN500M./200F. AISI 316L BA SP.0,5 mm | PZ | EUR | 265.29 |  | 0 |  |  | 6713
MSXRS50/22 | SWRIRMFD05005004911 | RIDUZIONE MONO DN500M./220F. AISI 316L BA SP.0,5 mm | PZ | EUR | 268.57 |  | 0 |  |  | 6712
MSXRS50/25 | SWRIRMFD05005004910 | RIDUZIONE MONO DN500M./250F. AISI 316L BA SP.0,5 mm | PZ | EUR | 271.92 |  | 0 |  |  | 6711
MSXRS50/30 | SWRIRMFD05005004916 | RIDUZIONE MONO DN500M./300F. AISI 316L BA SP.0,5 mm | PZ | EUR | 320.07 |  | 0 |  |  | 6717
MSXRS50/35 | SWRIRMFD05005004915 | RIDUZIONE MONO DN500M./350F. AISI 316L BA SP.0,5 mm | PZ | EUR | 327.28 |  | 0 |  |  | 6716
MSXRS50/40 | SWRIRMFD05005004914 | RIDUZIONE MONO DN500M./400F. AISI 316L BA SP.0,5 mm | PZ | EUR | 341.31 |  | 0 |  |  | 6715
MSXRS50/45 | SWRIRMFD05005004913 | RIDUZIONE MONO DN500M./450F. AISI 316L BA SP.0,5 mm | PZ | EUR | 358.65 |  | 0 |  |  | 6714
MSXSAR10 | SWMA000D01005060837 | RACCORDO CON SARACINESCA DN 100 AISI 316L BA SP.0,4 mm | PZ | EUR | 109.38 |  | 0 |  |  | 64515
MSXSAR20 | SWMA000D02005051165 | MANICOTTO MONO DN200 CON SARACINESCA AISI 316L BA SP.0,4 mm | PZ | EUR | 167.87 |  | 0 |  |  | 25990
MSXSCA06 | SWVASCCD00605004861 | MONO SCARICO CONDENSA 60 AISI 316L BA | PZ | EUR | 25.81 |  | 0 |  |  | 6596
MSXSCA08 | SWVASCCD00805001674 | MONO SCARICO CONDENSA DN 80 INOX 316L BA SP.0,4 mm | PZ | EUR | 26.2 |  | 0 |  |  | 10000494347 | 8054701795880
MSXSCA10 | SWVASCCD01005001675 | MONO SCARICO CONDENSA DN100 INOX 316L BA SP.0,4 mm | PZ | EUR | 26.31 |  | 0 |  |  | 10000495347 | 8054701795934
MSXSCA11 | SWVASCCD01105001676 | MONO SCARICO CONDENSA INOX DN 110 AISI 316L BA SP.0,4 mm | PZ | EUR | 34.05 |  | 0 |  |  | 10000496347
MSXSCA12 | SWVASCCD01205001677 | MONO SCARICO CONDENSA INOX DN 120 AISI 316L BA SP.0,4 mm | PZ | EUR | 28.91 |  | 0 |  |  | 10000497347 | 8054701796016
MSXSCA13 | SWVASCCD01305001678 | MONO SCARICO CONDENSA INOX DN 130 INOX 316L BA SP.0,4 mm | PZ | EUR | 31.17 |  | 0 |  |  | 10000499347 | 8054701796092
MSXSCA14 | SWVASCCD01405001679 | MONO SCARICO CONDENSA INOX DN 140 AISI 316L BA SP.0,4 mm | PZ | EUR | 32.71 |  | 0 |  |  | 10000500347
MSXSCA15 | SWVASCCD01505001680 | MONO SCARICO CONDENSA INOX DN 150 AISI 316L BA SP.0,4 mm | PZ | EUR | 33.33 |  | 0 |  |  | 10000501347 | 8054701796177
MSXSCA16 | SWVASCCD01605001681 | MONO SCARICO CONDENSA INOX DN 160 AISI 316L BA | PZ | EUR | 34.35 |  | 0 |  |  | 10000502347 | 8054701798355
MSXSCA18 | SWVASCCD01805001682 | MONO SCARICO CONDENSA INOX DN 180 AISI 316L BA | PZ | EUR | 36.9 |  | 0 |  |  | 10000503347 | 8054701796252
MSXSCA20 | SWVASCCD02005001683 | MONO SCARICO CONDENSA INOX DN 200 AISI 316L BA | PZ | EUR | 40.43 |  | 0 |  |  | 10000504347 | 8054701796337
MSXSCA22 | SWVASCCD02205001684 | MONO SCARICO CONDENSA INOX DN 220 AISI 316L BA | PZ | EUR | 45.87 |  | 0 |  |  | 10000505347
MSXSCA25 | SWVASCCD02505001686 | MONO SCARICO CONDENSA INOX DN 250 AISI 316L BA | PZ | EUR | 52.9 |  | 0 |  |  | 10000506347 | 8054701797440
MSXSCA30 | SWVASCCD03005001687 | MONO SCARICO CONDENSA INOX DN 300 AISI 316L BA | PZ | EUR | 58.99 |  | 0 |  |  | 10000507347
MSXSCA35 | SWVASCCD03505001688 | MONO SCARICO CONDENSA INOX DN 350 AISI 316L BA | PZ | EUR | 103.87 |  | 0 |  |  | 10000508347
MSXSCA40 | SWVASCCD04005001689 | MONO SCARICO CONDENSA INOX DN 400 AISI 316L BA | PZ | EUR | 109.99 |  | 0 |  |  | 10000509347
MSXSCA45 | SWVASCCD04505001690 | MONO SCARICO CONDENSA INOX DN 450 AISI 316L BA | PZ | EUR | 128.85 |  | 0 |  |  | 10000510347
MSXSCA50 | SWVASCCD05005001691 | MONO SCARICO CONDENSA INOX DN 500 AISI 316L BA | PZ | EUR | 150.37 |  | 0 |  |  | 10000511347
MSXSCA55 | SWVASCCD05505001692 | MONO SCARICO CONDENSA INOX DN 550 AISI 316L BA | PZ | EUR | 169.75 |  | 0 |  |  | 10000512347
MSXSCA60 | SWVASCCD06005001693 | MONO SCARICO CONDENSA INOX DN 600 AISI 316L BA | PZ | EUR | 201.63 |  | 0 |  |  | 10000513347
MSXSCA65 | SWVASCCD06505004878 | MONO SCARICO CONDENSA DN 650 AISI 316L BA SP.0,6 mm | PZ | EUR | 243.7 |  | 0 |  |  | 6654
MSXSCA70 | SWVASCCD07005001694 | MONO SCARICO CONDENSA INOX DN 700 AISI 316L BA | PZ | EUR | 334.58 |  | 0 |  |  | 10000515347
MSXSCA75 | SWVASCCD07505001695 | MONO SCARICO CONDENSA INOX DN 750 AISI 316L BA | PZ | EUR | 419.7 |  | 0 |  |  | 10000516347
MSXSCA80 | SWVASCCD08005001696 | MONO SCARICO CONDENSA INOX DN 800 AISI 316L BA | PZ | EUR | 520.68 |  | 0 |  |  | 10000517347
MSXSCL08 | SWVASCCD00805003623 | MONO SCARICO CONDENSA INOX DN 80 AISI 316L BA CON SCARICO LATERALE | PZ | EUR | 47.94 |  | 0 |  |  | 1946
MSXSCL10 | SWVASCCD01005003625 | MONO SCARICO CONDENSA INOX DN 100 AISI 316L BA CON SCARICO LATERALE | PZ | EUR | 50.05 |  | 0 |  |  | 1948
MSXSCL12 | SWVASCCD01205003629 | MONO SCARICO CONDENSA INOX DN 120 AISI 316L BA CON SCARICO LATERALE | PZ | EUR | 51.83 |  | 0 |  |  | 1952
MSXSCL13 | SWVASCCD01305003631 | MONO SCARICO CONDENSA INOX DN 130 AISI 316L BA CON SCARICO LATERALE | PZ | EUR | 53.82 |  | 0 |  |  | 1954
MSXSCL14 | SWVASCCD01405003633 | MONO SCARICO CONDENSA INOX DN 140 AISI 316L BA CON SCARICO LATERALE | PZ | EUR | 56.22 |  | 0 |  |  | 1956
MSXSCL15 | SWVASCCD01505003635 | MONO SCARICO CONDENSA INOX DN 150 AISI 316L BA CON SCARICO LATERALE | PZ | EUR | 56.89 |  | 0 |  |  | 1958
MSXSCL16 | SWVASCCD01605003637 | MONO SCARICO CONDENSA INOX DN 160 AISI 316L BA CON SCARICO LATERALE | PZ | EUR | 58.59 |  | 0 |  |  | 1960
MSXSCL18 | SWVASCCD01805003639 | MONO SCARICO CONDENSA INOX DN 180 AISI 316L BA CON SCARICO LATERALE | PZ | EUR | 65.32 |  | 0 |  |  | 1962
MSXSCL20 | SWGI000D02005050086 | RACC. MONO DN 200 AISI 316L BA SP.0,4 mm CON SCARICO LATERALE MONTAGGIO ORIZZ. | PZ | EUR | 69.64 |  | 0 |  |  | 25119
MSXSCL22 | SWVASCCD02205003643 | MONO SCARICO CONDENSA INOX DN 220 AISI 316L BA CON SCARICO LATERALE | PZ | EUR | 76.23 |  | 0 |  |  | 1966
MSXSCL25 | SWVASCCD02505003644 | MONO SCARICO CONDENSA INOX DN 250 AISI 316L BA CON SCARICO LATERALE | PZ | EUR | 81.11 |  | 0 |  |  | 1967
MSXSCL30 | SWVASCCD03005003645 | MONO SCARICO CONDENSA INOX DN 300 AISI 316L BA CON SCARICO LATERALE | PZ | EUR | 89.35 |  | 0 |  |  | 1968
MSXSCO08 | SWVASCCD00805053844 | MONO TUBO DN 80 AISI 316L BA CON SCARICO LATERALE MONTAGGIO ORIZZ. SP.0,4 mm | PZ | EUR | 85.76 |  | 0 |  |  | 48358
MSXSCO10 | SWVASCCD01005053845 | MONO TUBO DN 100 AISI 316L BA CON SCARICO LATERALE MONTAGGIO ORIZZ. SP.0,4 mm | PZ | EUR | 86.46 |  | 0 |  |  | 48365
MSXSCO11 | SWVASCCD01105053846 | MONO TUBO DN 110 AISI 316L BA CON SCARICO LATERALE MONTAGGIO ORIZZ. SP.0,4 mm | PZ | EUR | 88.94 |  | 0 |  |  | 48367
MSXSCO12 | SWVASCCD01205053847 | MONO TUBO DN 120 AISI 316L BA CON SCARICO LATERALE MONTAGGIO ORIZZ. SP.0,4 mm | PZ | EUR | 91.41 |  | 0 |  |  | 48369
MSXSCO13 | SWVASCCD01305053848 | MONO TUBO DN 130 AISI 316L BA CON SCARICO LATERALE MONTAGGIO ORIZZ. SP.0,4 mm | PZ | EUR | 95.27 |  | 0 |  |  | 48371
MSXSCO14 | SWVASCCD01405053849 | MONO TUBO DN 140 AISI 316L BA CON SCARICO LATERALE MONTAGGIO ORIZZ. SP.0,4 mm | PZ | EUR | 97.39 |  | 0 |  |  | 48373
MSXSCO15 | SWTUM01D01505004148 | TUBO MONO M.1 DN150 AISI 316L BA SP.0,4 mm CON SCARICO LATERALE X MONTAGGIO ORIZZ. | PZ | EUR | 100.92 |  | 0 |  |  | 3561
MSXSCO16 | SWVASCCD01605053851 | MONO TUBO DN 160 AISI 316L BA CON SCARICO LATERALE MONTAGGIO ORIZZ. SP.0,4 mm | PZ | EUR | 104.11 |  | 0 |  |  | 48377
MSXSCO18 | SWVASCCD01805053852 | MONO TUBO DN 180 AISI 316L BA CON SCARICO LATERALE MONTAGGIO ORIZZ. SP.0,4 mm | PZ | EUR | 110.09 |  | 0 |  |  | 48379
MSXSCO20 | SWTUM01D02005004151 | TUBO MONO M.1 DN200 AISI 316L BA SP.0,4 mm CON SCARICO LATERALE X MONTAGGIO ORIZZ. | PZ | EUR | 116.81 |  | 0 |  |  | 3564
MSXSCV08 | SWTUM01D00805004152 | TUBO MONO M.1 DN80 AISI 316L BA SP.0,4 mm CON SCARICO LATERALE X MONT.ORIZZ. E VERT | PZ | EUR | 99.38 |  | 0 |  |  | 3628
MSXSCV10 | SWTUM01D01005004143 | TUBO MONO M.1 DN100 AISI 316L BA SP.0,4 mm CON SCARICO LATERALE X MONTAGGIO ORIZZ. | PZ | EUR | 104.43 |  | 0 |  |  | 3556
MSXSCV11 | SWTUM01D01105004154 | TUBO MONO M.1 DN110 AISI 316L BA SP.0,4 mm CON SCARICO LATERALE X MONT.ORIZZ. E VERT | PZ | EUR | 107.06 |  | 0 |  |  | 3647
MSXSCV12 | SWTUM01D01205004155 | TUBO MONO 1 m. DN120 AISI 316L BA SP.0,4 mm CON SCARICO LATERALE X MONT.ORIZZ. E VERT | PZ | EUR | 109.13 |  | 0 |  |  | 3648
MSXSCV13 | SWTUM01D01305004156 | TUBO MONO M.1 DN130 AISI 316L BA SP.0,4 mm CON SCARICO LATERALE X MONT.ORIZZ. E VERT | PZ | EUR | 112.08 |  | 0 |  |  | 3649
MSXSCV14 | SWTUM01D01405004157 | TUBO MONO 1 m. DN140 AISI 316L BA SP.0,4 mm CON SCARICO LATERALE X MONT.ORIZZ. E VERT | PZ | EUR | 117.42 |  | 0 |  |  | 3650
MSXSCV15 | SWTUM01D01505004158 | TUBO MONO M.1 DN150 AISI 316L BA SP.0,4 mm CON SCARICO LATERALE X MONT.ORIZZ. E VERT | PZ | EUR | 122.1 |  | 0 |  |  | 3651
MSXSCV16 | SWTUM01D01605004159 | TUBO MONO 1 m. DN160 AISI 316L BA SP.0,4 mm CON SCARICO LATERALE X MONT.ORIZZ. E VERT | PZ | EUR | 128.76 |  | 0 |  |  | 3652
MSXSCV18 | SWTUM01D01805004160 | TUBO MONO M.1 DN180 AISI 316L BA SP.0,4 mm CON SCARICO LATERALE X MONT.ORIZZ. E VERT | PZ | EUR | 143.8 |  | 0 |  |  | 3653
MSXSCV20 | SWTUM01D02005004161 | TUBO MONO M.1 DN200 AISI 316L BA SP.0,4 mm CON SCARICO LATERALE X MONT.ORIZZ. E VERT | PZ | EUR | 156.83 |  | 0 |  |  | 3654
MSXT4M08 | SWTEG45D00805001979 | RACCORDO 'T' MONO 45Â° INOX DN80 AISI 316L BA SP.0,4 mm | PZ | EUR | 94.78 |  | 0 |  |  | 300000135410
MSXT4M10 | SWTEG45D01005001980 | RACCORDO 'T' MONO 45Â° INOX DN100 AISI 316L BA SP.0,4 mm | PZ | EUR | 98.18 |  | 0 |  |  | 300000136410
MSXT4M11 | SWTEG45D01105001981 | RACCORDO 'T' MONO 45Â° INOX DN110 AISI 316L BA SP.0,4 mm | PZ | EUR | 78.33 |  | 0 |  |  | 57549
MSXT4M12 | SWTEG45D01205001982 | RACCORDO 'T' MONO 45Â° INOX DN120 AISI 316L BA SP.0,4 mm | PZ | EUR | 101.95 |  | 0 |  |  | 300000137410
MSXT4M13 | SWTEG45D01305001983 | RACCORDO 'T' MONO 45Â° INOX DN130 AISI 316L BA SP.0,4 mm | PZ | EUR | 107.1 |  | 0 |  |  | 300000138410
MSXT4M14 | SWTEG45D01405001984 | RACCORDO 'T' MONO 45Â° INOX DN140 AISI 316L BA SP.0,4 mm | PZ | EUR | 111.82 |  | 0 |  |  | 300000139410
MSXT4M15 | SWTEG45D01505001985 | RACCORDO 'T' MONO 45Â° INOX DN150 AISI 316L BA SP.0,4 mm | PZ | EUR | 116.59 |  | 0 |  |  | 300000140410
MSXT4M16 | SWTEG45D01605001986 | RACCORDO 'T' MONO 45Â° INOX DN160 AISI 316L BA SP.0,4 mm | PZ | EUR | 117.63 |  | 0 |  |  | 300000141410
MSXT4M18 | SWTEG45D01805001987 | RACCORDO 'T' MONO 45Â° INOX DN180 AISI 316L BA SP.0,4 mm | PZ | EUR | 136.11 |  | 0 |  |  | 300000142410
MSXT4M20 | SWTEG45D02005001988 | RACCORDO 'T' MONO 45Â° INOX DN200 AISI 316L BA SP.0,4 mm | PZ | EUR | 147.98 |  | 0 |  |  | 300000143410
MSXT4M22 | SWTEG45D02205001312 | RACCORDO 'T' MONO 45Â° DN220 AISI 316L BA SP.0,5 mm | PZ | EUR | 155.29 |  | 0 |  |  | 10000223347
MSXT4M25 | SWTEG45D02505001990 | RACCORDO 'T' MONO 45Â° INOX DN250 AISI 316L BA SP.0,5 mm | PZ | EUR | 162.57 |  | 0 |  |  | 10000224347
MSXT4M30 | SWTEG45D03005001991 | RACCORDO 'T' MONO 45Â° INOX DN300 AISI 316L BA SP.0,5 mm | PZ | EUR | 213.15 |  | 0 |  |  | 10000225347
MSXT4M35 | SWTEG45D03505001992 | RACCORDO 'T' MONO 45Â° INOX DN350 AISI 316L BA SP.0,5 mm | PZ | EUR | 219.87 |  | 0 |  |  | 10000226347
MSXT4M40 | SWTEG45D04005001993 | RACCORDO 'T' MONO 45Â° INOX DN400 AISI 316L BA SP.0,5 mm | PZ | EUR | 272.29 |  | 0 |  |  | 10000227347
MSXT4M45 | SWTEG45D04505001994 | RACCORDO 'T' MONO 45Â° INOX DN450 AISI 316L BA SP.0,5 mm | PZ | EUR | 314 |  | 0 |  |  | 10000228347
MSXT4M50 | SWTEG45D05005001995 | RACCORDO 'T' MONO 45Â° INOX DN500 AISI 316L BA SP.0,5 mm | PZ | EUR | 358.58 |  | 0 |  |  | 10000229347
MSXT4M55 | SWTEG45D05505001996 | RACCORDO 'T' MONO 45Â° INOX DN550 AISI 316L BA SP.0,5 mm | PZ | EUR | 471.39 |  | 0 |  |  | 10000230347
MSXT4M60 | SWTEG45D06005001997 | RACCORDO 'T' MONO 45Â° INOX DN600 AISI 316L BA SP.0,5 mm | PZ | EUR | 524.47 |  | 0 |  |  | 10000231347
MSXT4M65 | SWTEG45D06505001998 | RACCORDO 'T' MONO 45Â° INOX DN650 AISI 316L BA SP.0,5 mm | PZ | EUR | 604.03 |  | 0 |  |  | 10000232347
MSXT4M70 | SWTEG45D07005001999 | RACCORDO 'T' MONO 45Â° INOX DN700 AISI 316L BA SP.0,5 mm | PZ | EUR | 699.73 |  | 0 |  |  | 10000233347
MSXT4M75 | SWTEG45D07505002000 | RACCORDO 'T' MONO 45Â° INOX DN750 AISI 316L BA SP.0,5 mm | PZ | EUR | 772.89 |  | 0 |  |  | 10000234347
MSXT4M80 | SWTEG45D08005002001 | RACCORDO 'T' MONO 45Â° INOX DN800 AISI 316L BA SP.0,5 mm | PZ | EUR | 869.97 |  | 0 |  |  | 10000235347
MSXT8M06 | SWTEG87D00605000001 | RACC."T" MONO 87Â° DN 60 AISI 316L BA SP.0,4 mm | PZ | EUR | 35.08 |  | 0 |  |  | 9197076504
MSXT8M08 | SWTEG87D00805060196 | RACCORDO 'T' MONO 87Â° DN 80 AISI 316L BA SP.0,4 mm | PZ | EUR | 38.52 |  | 0 |  |  | 61225
MSXT8M10 | SWTEG93D01005051097 | RACCORDO 'T' MONO 87Â° DN 100 AISI 316L BA SP.0,4 mm | PZ | EUR | 42.28 |  | 0 |  |  | 25681
MSXT8M11 | SWTEG93D01105051098 | RACC."T" MONO 93Â° DN110 AISI 316L BA SP.0,4 mm | PZ | EUR | 43.98 |  | 0 |  |  | 25682
MSXT8M12 | SWTEG87D01205060198 | RACCORDO 'T' MONO 87Â° DN 120 AISI 316L BA SP.0,4 mm | PZ | EUR | 45.78 |  | 0 |  |  | 61234
MSXT8M13 | SWTEG93D01305051100 | RACC."T" MONO 93Â° DN130 AISI 316L BA SP.0,4 mm | PZ | EUR | 47.58 |  | 0 |  |  | 25684
MSXT8M14 | SWTEG87D01405060201 | RACCORDO 'T' MONO 87Â° DN 140 AISI 316L BA SP.0,4 mm | PZ | EUR | 51.98 |  | 0 |  |  | 61237
MSXT8M15 | SWTEG87D01505060202 | RACCORDO 'T' MONO 87Â° DN 150 AISI 316L BA SP.0,4 mm | PZ | EUR | 52.4 |  | 0 |  |  | 61238
MSXT8M16 | SWTEG87D01605060203 | RACCORDO 'T' MONO 87Â° DN 160 AISI 316L BA SP.0,4 mm | PZ | EUR | 56.7 |  | 0 |  |  | 61239
MSXT8M18 | SWTEG87D01805060204 | RACCORDO 'T' MONO 87Â° DN 180 AISI 316L BA SP.0,4 mm | PZ | EUR | 70.3 |  | 0 |  |  | 61240
MSXT8M20 | SWTEG93D02005051246 | RACC."T" MONO 87Â° DN200 AISI 316L BA SP.0,4 mm | PZ | EUR | 75.36 |  | 0 |  |  | 26543
MSXT8M22 | SWTEG87D02205060213 | RACCORDO 'T' MONO 87Â° DN 220 AISI 316L BA SP.0,5 mm | PZ | EUR | 102.07 |  | 0 |  |  | 61243
MSXT8M25 | SWTEG87D02505060217 | RACCORDO 'T' MONO 87Â° DN 250 AISI 316L BA SP.0,5 mm | PZ | EUR | 115.58 |  | 0 |  |  | 61247
MSXT8M30 | SWTEG87D03005060221 | RACCORDO 'T' MONO 87Â° DN 300 AISI 316L BA SP.0,5 mm | PZ | EUR | 139.09 |  | 0 |  |  | 61251
MSXT8M35 | SWTEG87D03505060224 | RACC."T" MONO 87Â° DN 350 AISI 316L BA SP.0,5 mm | PZ | EUR | 202.19 |  | 0 |  |  | 61254
MSXT8M40 | SWTEG87D04005060227 | RACC."T" MONO 87Â° DN 400 AISI 316L BA SP.0,5 mm | PZ | EUR | 299.9 |  | 0 |  |  | 61257
MSXT8M45 | SWTEG87D04505060230 | RACC."T" MONO 87Â° DN 450 AISI 316L BA SP.0,5 mm | PZ | EUR | 368.18 |  | 0 |  |  | 61260
MSXT8M50 | SWTEG87D05005060233 | RACC."T" MONO 87Â° DN 500 AISI 316L BA SP.0,5 mm | PZ | EUR | 428.31 |  | 0 |  |  | 61263
MSXT8M55 | SWTEG87D05005060237 | RACC."T" MONO 87Â° DN 550 AISI 316L BA SP.0,5 mm | PZ | EUR | 524.24 |  | 0 |  |  | 9197105129
MSXT8M60 | SWTEG87D05005060238 | RACC."T" MONO 87Â° DN 600 AISI 316L BA SP.0,5 mm | PZ | EUR | 589.78 |  | 0 |  |  | 9197105130
MSXT8M65 | SWTEG87D05005060239 | RACC."T" MONO 87Â° DN 650 AISI 316L BA SP.0,5 mm | PZ | EUR | 661.59 |  | 0 |  |  | 9197105131
MSXT8M70 | SWTEG87D05005060240 | RACC."T" MONO 87Â° DN 700 AISI 316L BA SP.0,5 mm | PZ | EUR | 742.41 |  | 0 |  |  | 9197105132
MSXT8M75 | SWTEG87D05005060241 | RACC."T" MONO 87Â° DN 750 AISI 316L BA SP.0,5 mm | PZ | EUR | 825.24 |  | 0 |  |  | 9197105133
MSXT8M80 | SWTEG87D05005060242 | RACC."T" MONO 87Â° DN 800 AISI 316L BA SP.0,5 mm | PZ | EUR | 925.43 |  | 0 |  |  | 9197105134
MSXT8RM10 | SWTEG8UD02005000002 | RACCORDO 'T' MONO 87Â° DN100 USCITA 80mm AISI 316L BA SP.0,4 mm | PZ | EUR | 36.73 |  | 0 |  |  | 9197105135
MSXT8RM11 | SWTEG8UD02005000003 | RACCORDO 'T' MONO 87Â° DN110 USCITA 80mm AISI 316L BA SP.0,4 mm | PZ | EUR | 38.41 |  | 0 |  |  | 9197105140
MSXT8RM12 | SWTEG8UD02005000004 | RACCORDO 'T' MONO 87Â° DN120 USCITA 80mm AISI 316L BA SP.0,4 mm | PZ | EUR | 42.19 |  | 0 |  |  | 9197105144
MSXT8RM13 | SWTEG8UD02005000005 | RACCORDO 'T' MONO 87Â° DN130 USCITA 80mm AISI 316L BA SP.0,4 mm | PZ | EUR | 43.88 |  | 0 |  |  | 9197105147
MSXT8RM14 | SWTEG8UD02005000006 | RACCORDO 'T' MONO 87Â° DN140 USCITA 80mm AISI 316L BA SP.0,4 mm | PZ | EUR | 45.78 |  | 0 |  |  | 9197105148
MSXT8RM15 | SWTEG8UD02005000007 | RACCORDO 'T' MONO 87Â° DN150 USCITA 80mm AISI 316L BA SP.0,4 mm | PZ | EUR | 47.49 |  | 0 |  |  | 9197105149
MSXT8RM16 | SWTEG8UD02005000008 | RACCORDO 'T' MONO 87Â° DN160 USCITA 80mm AISI 316L BA SP.0,4 mm | PZ | EUR | 49.4 |  | 0 |  |  | 9197105150
MSXT8RM18 | SWTEG8UD02005000009 | RACCORDO 'T' MONO 87Â° DN180 USCITA 80mm AISI 316L BA SP.0,4 mm | PZ | EUR | 72.16 |  | 0 |  |  | 9197105151
MSXT8RM20 | SWTEG8UD02005000001 | RACCORDO 'T' MONO 87Â° DN200 USCITA 80mm AISI 316L BA SP.0,4 mm | PZ | EUR | 77.51 |  | 0 |  |  | 9197090237
MSXT8RM22 | SWTEG8UD02005000010 | RACCORDO 'T' MONO 87Â° DN220 USCITA 80mm AISI 316L BA SP.0,4 mm | PZ | EUR | 85.88 |  | 0 |  |  | 9197105152
MSXT8RM25 | SWTEG8UD02005000011 | RACCORDO 'T' MONO 87Â° DN250 USCITA 80mm AISI 316L BA SP.0,4 mm | PZ | EUR | 94.1 |  | 0 |  |  | 9197105153
MSXT8RM30 | SWTEG8UD02005000012 | RACCORDO 'T' MONO 87Â° DN300 USCITA 80mm AISI 316L BA SP.0,4 mm | PZ | EUR | 107.68 |  | 0 |  |  | 9197105154
MSXT9F06 | SWTEG90D00605061914 | RACCORDO 'T' MONO 90Â° FEMMINA DN 60 AISI 316L BA SP.0,4 mm | PZ | EUR | 27 |  | 0 |  |  | 9197074867
MSXT9F08 | SWTEG90D00805004176 | RACC."T" MONO 90Â° USCITA FEMMINA DN80 AISI 316L BA SP.0,4 mm | PZ | EUR | 29.62 |  | 0 |  |  | 57578
MSXT9F10 | SWTEG9UD01005003961 | RACC."T" MONO 90Â° INOX DN100 USCITA FEMMINA AISI 316L BA SP.0,4 mm | PZ | EUR | 33.53 |  | 0 |  |  | 2474
MSXT9F11 | SWTEG9UD01105003962 | RACCORDO 'T' MONO 90Â° INOX DN110 USCITA FEMMINA AISI 316L BA SP.0,4 mm | PZ | EUR | 33.71 |  | 0 |  |  | 2475
MSXT9F12 | SWTEG9UD01205003963 | RACC."T" MONO 90Â° INOX DN120 USCITA FEMMINA AISI 316L BA SP.0,4 mm | PZ | EUR | 35.59 |  | 0 |  |  | 2476
MSXT9F13 | SWTEG9UD01305003964 | RACC."T" MONO 90Â° INOX DN130 USCITA FEMMINA AISI 316L BA SP.0,4 mm | PZ | EUR | 37.31 |  | 0 |  |  | 2477
MSXT9F14 | SWTEG9UD01405003965 | RACC."T" MONO 90Â° INOX DN140 USCITA FEMMINA AISI 316L BA SP.0,4 mm | PZ | EUR | 40 |  | 0 |  |  | 2478
MSXT9F15 | SWTEG9UD01505003966 | RACC."T" MONO 90Â° INOX DN150 USCITA FEMMINA AISI 316L BA SP.0,4 mm | PZ | EUR | 41.72 |  | 0 |  |  | 2479
MSXT9F16 | SWTEG9UD01605003967 | RACCORDO 'T' MONO 90Â° INOX DN160 USCITA FEMMINA AISI 316L BA SP.0,4 mm | PZ | EUR | 43.62 |  | 0 |  |  | 2480
MSXT9F18 | SWTEG9UD01805003968 | RACCORDO 'T' MONO 90Â° INOX DN180 USCITA FEMMINA AISI 316L BA SP.0,4 mm | PZ | EUR | 59.7 |  | 0 |  |  | 2481
MSXT9F20 | SWTEG9UD02005003969 | RACCORDO 'T' MONO 90Â° INOX DN200 USCITA FEMMINA AISI 316L BA SP.0,4 mm | PZ | EUR | 64.66 |  | 0 |  |  | 2482
MSXT9F22 | SWTEG90D02205004863 | RACC."T" MONO 90Â° USCITA FEMMINA DN220 AISI 316L BA SP.0,5 mm | PZ | EUR | 78.52 |  | 0 |  |  | 6598
MSXT9F25 | SWTEG90D02505006776 | RACCORDO 'T' MONO 90Â° USC.FEM. DN250 AISI 316L BA SP.0,5 mm | PZ | EUR | 88.92 |  | 0 |  |  | 45431
MSXT9F30 | SWTEG90D03005006782 | RACCORDO 'T' MONO 90Â° USC.FEM. DN300 AISI 316L BA SP.0,5 mm | PZ | EUR | 106.98 |  | 0 |  |  | 45450
MSXT9I208 | SWTEG90D00805063976 | RACCORDO 'T' MONO 90Â° DN 80 AISI 316L BA SP.0,4 mm CON ISP. TAPPO TONDO LATO OPPOSTO | PZ | EUR | 94.47 |  | 0 |  |  | 9197074222
MSXT9I210 | SWTEG90D01005063975 | RACCORDO 'T' MONO 90Â° DN 100 CON ISPEZIONE TAPPO TONDO AISI 316L BA SP.0,4 mm | PZ | EUR | 106.55 |  | 0 |  |  | 9197074224
MSXT9I211 | SWTEG90D01005064010 | RACCORDO 'T' MONO 90Â° DN 110 CON ISPEZIONE TAPPO TONDO AISI 316L BA SP.0,4 mm | PZ | EUR | 109.98 |  | 0 |  |  | 9197105126
MSXT9I212 | SWTEG90D01205064061 | RACCORDO 'T' MONO 90Â° DN 120 CON ISPEZIONE TAPPO TONDO AISI 316L BA SP.0,4 mm | PZ | EUR | 113.39 |  | 0 |  |  | 9197075912
MSXT9I213 | SWTEG90D01305064016 | RACCORDO 'T' MONO 90Â° DN 130 AISI 316L BA SP.0,4 mm CON ISP. TAPPO TONDO LATO OPPOSTO | PZ | EUR | 119.55 |  | 0 |  |  | 9197074226
MSXT9I214 | SWTEG90D01405063982 | RACCORDO 'T' MONO 90Â° DN 140 CON ISPEZIONE TAPPO TONDO AISI 316L BA SP.0,4 mm | PZ | EUR | 127.47 |  | 0 |  |  | 9197081854
MSXT9I215 | SWTEG90D01505064018 | RACCORDO 'T' MONO 90Â° DN 150 AISI 316L BA SP.0,4 mm CON ISP. TAPPO TONDO LATO OPPOSTO | PZ | EUR | 133.21 |  | 0 |  |  | 9197074228
MSXT9I216 | SWTEG90D01605063983 | RACCORDO 'T' MONO 90Â° DN 160 AISI 316L BA SP.0,4 mm CON ISP. TAPPO TONDO LATO OPPOSTO | PZ | EUR | 143.6 |  | 0 |  |  | 9197075137
MSXT9I218 | SWTEG90D01805064020 | RACCORDO 'T' MONO 90Â° DN 180 CON ISPEZIONE TAPPO TONDO AISI 316L BA SP.0,4 mm | PZ | EUR | 187.35 |  | 0 |  |  | 9197074230
MSXT9I220 | SWTEG90D02005064021 | RACCORDO 'T' MONO 90Â° DN 200 AISI 316L BA SP.0,4 mm CON ISP. TAPPO TONDO LATO OPPOSTO | PZ | EUR | 202.95 |  | 0 |  |  | 9197074232
MSXT9I222 | SWTEG90D02205063984 | RACCORDO 'T' MONO 90Â° DN 220 AISI 316L BA SP.0,5 mm CON ISP. TAPPO TONDO LATO OPPOSTO | PZ | EUR | 230.27 |  | 0 |  |  | 9197074062
MSXT9I225 | SWTEG90D02505063985 | RACCORDO 'T' MONO 90Â° DN 250 AISI 316L BA SP.0,5 mm CON ISP. TAPPO TONDO LATO OPPOSTO | PZ | EUR | 257.59 |  | 0 |  |  | 9197074064
MSXT9I230 | SWTEG90D03005063986 | RACCORDO 'T' MONO 90Â° DN 300 AISI 316L BA SP.0,5 mm CON ISP. TAPPO TONDO LATO OPPOSTO | PZ | EUR | 302.05 |  | 0 |  |  | 9197074066
MSXT9I608 | SWTEG90D00805063977 | RACCORDO 'T' MONO 90Â° DN 80 AISI 316L BA SP.0,4 mm CON ISP. TAPPO TONDO ALTA TEMP. LATO OPPOSTO | PZ | EUR | 102.05 |  | 0 |  |  | 9197074223
MSXT9I610 | SWTEG90D01005063976 | RACCORDO 'T' MONO 90Â° DN 100 AISI 316L BA SP.0,4 mm CON ISP. TAPPO TONDO ALTA TEMP. LATO OPPOSTO | PZ | EUR | 115.05 |  | 0 |  |  | 9197074225
MSXT9I611 | SWTEG90D01005064011 | RACCORDO 'T' MONO 90Â° DN 110 AISI 316L BA SP.0,4 mm CON ISP. TAPPO TONDO ALTA TEMP. LATO OPPOSTO | PZ | EUR | 118.75 |  | 0 |  |  | 9197105127
MSXT9I612 | SWTEG90D01205064062 | RACCORDO 'T' MONO 90Â° DN 120 CON ISPEZ. TAPPO TONDO ALTA TEMP AISI 316L BA SP.0,4 mm | PZ | EUR | 122.46 |  | 0 |  |  | 9197075913
MSXT9I613 | SWTEG90D01305064017 | RACCORDO 'T' MONO 90Â° DN 130 AISI 316L BA SP.0,4 mm CON ISP. TAPPO TONDO ALTA TEMP. LATO OPPOSTO | PZ | EUR | 128.92 |  | 0 |  |  | 9197074227
MSXT9I614 | SWTEG90D01405063980 | RACCORDO 'T' MONO 90Â° DN 140 AISI 316L BA SP.0,4 mm CON ISP. TAPPO TONDO ALTA TEMP. LATO OPPOSTO | PZ | EUR | 137.7 |  | 0 |  |  | 9197075138
MSXT9I615 | SWTEG90D01505064019 | RACCORDO 'T' MONO 90Â° DN 150 AISI 316L BA SP.0,4 mm CON ISP. TAPPO TONDO ALTA TEMP. LATO OPPOSTO | PZ | EUR | 144.26 |  | 0 |  |  | 9197074229
MSXT9I616 | SWTEG90D01605063982 | RACCORDO 'T' MONO 90Â° DN 160 AISI 316L BA SP.0,4 mm CON ISP. TAPPO TONDO ALTA TEMP. LATO OPPOSTO | PZ | EUR | 155.08 |  | 0 |  |  | 9197074824
MSXT9I618 | SWTEG90D01805064019 | RACCORDO 'T' MONO 90Â° DN 180 AISI 316L BA SP.0,4 mm CON ISP. TAPPO TONDO ALTA TEMP. LATO OPPOSTO | PZ | EUR | 202.39 |  | 0 |  |  | 9197073918
MSXT9I620 | SWTEG90D02005064022 | RACCORDO 'T' MONO 90Â° DN 200 AISI 316L BA SP.0,4 mm CON ISP. TAPPO TONDO ALTA TEMP. LATO OPPOSTO | PZ | EUR | 219.17 |  | 0 |  |  | 9197074233
MSXT9I622 | SWTEG90D02205063985 | RACCORDO 'T' MONO 90Â° DN 220 AISI 316L BA SP.0,5 mm CON ISP. TAPPO TONDO ALTA TEMP. LATO OPPOSTO | PZ | EUR | 262.93 |  | 0 |  |  | 9197074063
MSXT9I625 | SWTEG90D02505063986 | RACCORDO 'T' MONO 90Â° DN 250 AISI 316L BA SP.0,5 mm CON ISP. TAPPO TONDO ALTA TEMP. LATO OPPOSTO | PZ | EUR | 278.2 |  | 0 |  |  | 9197074065
MSXT9I630 | SWTEG90D03005063987 | RACCORDO 'T' MONO 90Â° DN 300 AISI 316L BA SP.0,5 mm CON ISP. TAPPO TONDO ALTA TEMP. LATO OPPOSTO | PZ | EUR | 326.24 |  | 0 |  |  | 9197074067
MSXT9M06 | SWTEG90D00605051088 | RACCORDO 'T' MONO 90Â° DN60 AISI 316L BA SP.0,4 mm | PZ | EUR | 27 |  | 0 |  |  | 25565
MSXT9M08 | SWTEG90D00805001261 | RACC. "T" MONO 90Â° DN 80 INOX 316L BA SP.0,4 mm | PZ | EUR | 29.62 |  | 0 |  |  | 300000144410 | 8054701790953
MSXT9M10 | SWTEG90D01005001262 | RACC. "T" MONO 90Â° DN100 INOX 316L BA SP.0,4 mm | PZ | EUR | 33.53 |  | 0 |  |  | 300000145410 | 8054701790960
MSXT9M11 | SWTEG90D01105001263 | RACCORDO 'T' MONO 90Â° DN110 AISI 316L BA SP.0,4 mm | PZ | EUR | 33.71 |  | 0 |  |  | 300000239410
MSXT9M12 | SWTEG90D01205001264 | RACC."T" MONO 90Â° DN120 AISI 316L BA SP.0,4 mm | PZ | EUR | 35.59 |  | 0 |  |  | 300000146410 | 8054701790977
MSXT9M13 | SWTEG90D01305001265 | RACC."T" MONO 90Â° DN130 AISI 316L BA SP.0,4 mm | PZ | EUR | 37.31 |  | 0 |  |  | 300000147410 | 8054701790984
MSXT9M14 | SWTEG90D01405001266 | RACC."T" MONO 90Â° DN140 AISI 316L BA SP.0,4 mm | PZ | EUR | 40 |  | 0 |  |  | 300000148410
MSXT9M15 | SWTEG90D01505001267 | RACC."T" MONO 90Â° DN150 AISI 316L BA SP.0,4 mm | PZ | EUR | 41.72 |  | 0 |  |  | 300000149410 | 8054701790991
MSXT9M16 | SWTEG90D01605001268 | RACCORDO 'T' MONO 90Â° DN160 AISI 316L BA SP.0,4 mm | PZ | EUR | 43.62 |  | 0 |  |  | 300000150410
MSXT9M18 | SWTEG90D01805001269 | RACCORDO 'T' MONO 90Â° DN180 AISI 316L BA SP.0,4 mm | PZ | EUR | 59.7 |  | 0 |  |  | 300000151410 | 8054701791004
MSXT9M20 | SWTEG90D02005001270 | RACCORDO 'T' MONO 90Â° DN200 AISI 316L BA SP.0,4 mm | PZ | EUR | 64.66 |  | 0 |  |  | 300000152410 | 8054701791011
MSXT9M22 | SWTEG90D02205001271 | RACCORDO 'T' MONO 90Â° DN220 AISI 316L BA SP.0,5 mm | PZ | EUR | 78.52 |  | 0 |  |  | 10000187347
MSXT9M25 | SWTEG90D02505001272 | RACCORDO 'T' MONO 90Â° DN250 AISI 316L BA SP.0,5 mm | PZ | EUR | 88.92 |  | 0 |  |  | 10000188347 | 8054701791028
MSXT9M30 | SWTEG90D03005001273 | RACCORDO 'T' MONO 90Â° DN300 AISI 316L BA SP.0,5 mm | PZ | EUR | 106.98 |  | 0 |  |  | 10000189347
MSXT9M35 | SWTEG90D03505001274 | RACCORDO 'T' MONO 90Â° DN350 AISI 316L BA SP.0,5 mm | PZ | EUR | 155.52 |  | 0 |  |  | 10000190347
MSXT9M40 | SWTEG90D04005001275 | RACCORDO 'T' MONO 90Â° DN400 AISI 316L BA SP.0,5 mm | PZ | EUR | 230.68 |  | 0 |  |  | 10000191347
MSXT9M45 | SWTEG90D04505001276 | RACCORDO 'T' MONO 90Â° DN450 AISI 316L BA SP.0,5 mm | PZ | EUR | 283.22 |  | 0 |  |  | 10000192347
MSXT9M50 | SWTEG90D05005001277 | RACCORDO 'T' MONO 90Â° DN500 AISI 316L BA SP.0,5 mm | PZ | EUR | 329.47 |  | 0 |  |  | 10000193347
MSXT9M55 | SWTEG90D05505001278 | RACCORDO 'T' MONO 90Â° DN550 AISI 316L BA SP.0,6 mm | PZ | EUR | 403.25 |  | 0 |  |  | 10000194347
MSXT9M60 | SWTEG90D06005001279 | RACCORDO 'T' MONO 90Â° DN600 AISI 316L BA SP.0,6 mm | PZ | EUR | 453.69 |  | 0 |  |  | 10000195347
MSXT9M65 | SWTEG90D06505001280 | RACCORDO 'T' MONO 90Â° DN650 AISI 316L BA SP.0,6 mm | PZ | EUR | 508.91 |  | 0 |  |  | 10000196347
MSXT9M70 | SWTEG90D07005001281 | RACCORDO 'T' MONO 90Â° DN700 AISI 316L BA SP.0,6 mm | PZ | EUR | 571.08 |  | 0 |  |  | 10000197347
MSXT9M75 | SWTEG90D07505001282 | RACCORDO 'T' MONO 90Â° DN750 AISI 316L BA SP.0,6 mm | PZ | EUR | 634.8 |  | 0 |  |  | 10000198347
MSXT9M80 | SWTEG90D08005001283 | RACCORDO 'T' MONO 90Â° DN800 AISI 316L BA SP.0,6 mm | PZ | EUR | 711.89 |  | 0 |  |  | 10000199347
MSXT9RF10 | SWTEG9UD01005004175 | RACC."T" MONO 90Â° USC.DN 80 MONO F. DN100 AISI 316L BA SP.0,4 mm | PZ | EUR | 26.27 |  | 0 |  |  | 3746
MSXT9RF11 | SWTEG9UD01105005272 | RACCORDO 'T' MONO 90Â° FEMMINA DN110 USC.DN 80 AISI 316L BA SP.0,4 mm | PZ | EUR | 27.53 |  | 0 |  |  | 45613
MSXT9RF12 | SWTEG90D01205051192 | RACCORDO 'T' MONO 90Â° INOX DN120 USC.DN 80 FEMMINA AISI 316L BA SP.0,4 mm | PZ | EUR | 30.2 |  | 0 |  |  | 26234
MSXT9RF13 | SWTEG90D01305056765 | RACCORDO 'T' MONO 90Â° USC 80 MONO USC.FEM. DN 130 AISI 316L BA SP.0,4 mm | PZ | EUR | 31.39 |  | 0 |  |  | 58827
MSXT9RF14 | SWTEG90D01405051184 | RACCORDO 'T' MONO 90Â° INOX DN140 USC.DN 80 FEMMINA AISI 316L BA SP.0,4 mm | PZ | EUR | 32.73 |  | 0 |  |  | 26176
MSXT9RF15 | SWTEG90D01505051211 | RACCORDO 'T' MONO 90Â° INOX DN150 USC.DN 80 FEMMINA AISI 316L BA SP.0,4 mm | PZ | EUR | 34.02 |  | 0 |  |  | 26399
MSXT9RF16 | SWTEG90D01605056766 | RACCORDO 'T' MONO 90Â° USC. 80 MONO USC.FEM. DN 160 AISI 316L BA SP.0,4 mm | PZ | EUR | 35.3 |  | 0 |  |  | 58825
MSXT9RF18 | SWTEG90D01805056767 | RACCORDO 'T' MONO 90Â° USC. 80 MONO USC.FEM. DN 180 AISI 316L BA SP.0,4 mm | PZ | EUR | 51.69 |  | 0 |  |  | 58823
MSXT9RF20 | SWTEG90D02005056768 | RACCORDO 'T' MONO 90Â° USC. 80 MONO USC.FEM. DN 200 AISI 316L BA SP.0,4 mm | PZ | EUR | 55.45 |  | 0 |  |  | 58824
MSXT9RF22 | SWTEG9UD02205003970 | RACCORDO 'T' MONO 90Â° DN220 USCITA 80Â° FEMMINA AISI 316L BA SP.0,5 mm | PZ | EUR | 65.02 |  | 0 |  |  | 2483
MSXT9RF25 | SWTEG9UD02505003971 | RACCORDO 'T' MONO 90Â° DN250 USCITA 80Â° FEMMINA AISI 316L BA SP.0,5 mm | PZ | EUR | 67.39 |  | 0 |  |  | 10000259347
MSXT9RF30 | SWTEG9UD03005003972 | RACCORDO 'T' MONO 90Â° DN300 USCITA 80Â° FEMMINA AISI 316L BA SP.0,5 mm | PZ | EUR | 77.12 |  | 0 |  |  | 10000260347
MSXT9RM10 | SWTEG9UD01005001316 | RACC."T" MONO 90Â° DN100 USCITA 80 AISI 316L BA SP.0,4 mm | PZ | EUR | 26.27 |  | 0 |  |  | 300000153410
MSXT9RM11 | SWTEG9UD01105001326 | RACC."T" MONO 90Â° DN110 USCITA 80 AISI 316L BA SP.0,4 mm | PZ | EUR | 27.53 |  | 0 |  |  | 57619
MSXT9RM12 | SWTEG9UD01205001327 | RACC."T" MONO 90Â° DN120 USCITA 80 AISI 316L BA SP.0,4 mm | PZ | EUR | 30.2 |  | 0 |  |  | 300000154410
MSXT9RM13 | SWTEG9UD01305001328 | RACC."T" MONO 90Â° DN130 USCITA 80 AISI 316L BA SP.0,4 mm | PZ | EUR | 31.39 |  | 0 |  |  | 300000155410
MSXT9RM14 | SWTEG9UD01405001329 | RACC."T" MONO 90Â° DN140 USCITA 80 AISI 316L BA SP.0,4 mm | PZ | EUR | 32.73 |  | 0 |  |  | 300000156410
MSXT9RM15 | SWTEG9UD01505001330 | RACC."T" MONO 90Â° DN150 USCITA 80 AISI 316L BA SP.0,4 mm | PZ | EUR | 34.02 |  | 0 |  |  | 300000157410
MSXT9RM16 | SWTEG9UD01605001331 | RACCORDO 'T' MONO 90Â° DN160 USCITA 80 AISI 316L BA SP.0,4 mm | PZ | EUR | 35.3 |  | 0 |  |  | 300000158410
MSXT9RM18 | SWTEG9UD01805001332 | RACCORDO 'T' MONO 90Â° DN180 USCITA 80 AISI 316L BA SP.0,4 mm | PZ | EUR | 51.69 |  | 0 |  |  | 300000159410
MSXT9RM20 | SWTEG9UD02005001333 | RACCORDO 'T' MONO 90Â° DN200 USCITA 80 AISI 316L BA SP.0,4 mm | PZ | EUR | 55.45 |  | 0 |  |  | 300000160410
MSXT9RM22 | SWTEG9UD02205001334 | RACCORDO 'T' MONO 90Â° DN220 USCITA 80Â° AISI 316L BA SP.0,5 mm | PZ | EUR | 65.02 |  | 0 |  |  | 10000069410
MSXT9RM25 | SWTEG9UD02505001340 | RACCORDO 'T' MONO 90Â° DN250 USCITA 80Â° AISI 316L BA SP.0,5 mm | PZ | EUR | 67.39 |  | 0 |  |  | 10000210347
MSXT9RM30 | SWTEG9UD03005001341 | RACCORDO 'T' MONO 90Â° DN300 USCITA 80Â° AISI 316L BA SP.0,5 mm | PZ | EUR | 77.12 |  | 0 |  |  | 10000211347
MSXTCI08 | SWVATPCD00805001618 | MONO TAPPO CIECO INOX DN 80 INOX 316L BA SP.0,4 mm | PZ | EUR | 27.55 |  | 0 |  |  | 10000470347 | 8054701795163
MSXTCI10 | SWVATPCD01005001619 | MONO TAPPO CIECO INOX DN100 INOX 316L BA SP.0,4 mm | PZ | EUR | 27.65 |  | 0 |  |  | 10000471347 | 8054701795224
MSXTCI11 | SWVATPCD01105001620 | MONO TAPPO CIECO INOX DN 110 AISI 316L BA SP.0,4 mm | PZ | EUR | 35.8 |  | 0 |  |  | 10000472347
MSXTCI12 | SWVATPCD01205001621 | MONO TAPPO CIECO INOX DN 120 AISI 316L BA SP.0,4 mm | PZ | EUR | 30.4 |  | 0 |  |  | 10000473347
MSXTCI13 | SWVATPCD01305001622 | MONO TAPPO CIECO INOX DN 130 AISI 316L BA SP.0,4 mm | PZ | EUR | 32.74 |  | 0 |  |  | 10000475347
MSXTCI14 | SWVATPCD01405001623 | MONO TAPPO CIECO INOX DN 140 AISI 316L BA SP.0,4 mm | PZ | EUR | 34.37 |  | 0 |  |  | 10000476347
MSXTCI15 | SWVATPCD01505001624 | MONO TAPPO CIECO INOX DN 150 AISI 316L BA SP.0,4 mm | PZ | EUR | 35.05 |  | 0 |  |  | 10000477347
MSXTCI16 | SWVATPCD01605001625 | MONO TAPPO CIECO INOX DN 160 AISI 316L BA | PZ | EUR | 36.1 |  | 0 |  |  | 10000478347
MSXTCI18 | SWVATPCD01805001626 | MONO TAPPO CIECO INOX DN 180 AISI 316L BA | PZ | EUR | 38.78 |  | 0 |  |  | 10000479347
MSXTCI20 | SWVATPCD02005001627 | MONO TAPPO CIECO INOX DN 200 AISI 316L BA | PZ | EUR | 42.51 |  | 0 |  |  | 10000480347
MSXTCI22 | SWVATPCD02205001628 | MONO TAPPO CIECO INOX DN 220 AISI 316L BA | PZ | EUR | 48.22 |  | 0 |  |  | 10000481347
MSXTCI25 | SWVATPCD02505001629 | MONO TAPPO CIECO INOX DN 250 AISI 316L BA | PZ | EUR | 55.63 |  | 0 |  |  | 10000482347
MSXTCI30 | SWVATPCD03005001630 | MONO TAPPO CIECO INOX DN 300 AISI 316L BA | PZ | EUR | 62.02 |  | 0 |  |  | 10000483347
MSXTCI35 | SWVATPCD03505001631 | MONO TAPPO CIECO INOX DN 350 AISI 316L BA | PZ | EUR | 108.25 |  | 0 |  |  | 10000484347
MSXTCI40 | SWVATPCD04005001632 | MONO TAPPO CIECO INOX DN 400 AISI 316L BA | PZ | EUR | 114.07 |  | 0 |  |  | 10000485347
MSXTCI45 | SWVATPCD04505001633 | MONO TAPPO CIECO INOX DN 450 AISI 316L BA | PZ | EUR | 132.95 |  | 0 |  |  | 10000486347
MSXTCI50 | SWVATPCD05005001634 | MONO TAPPO CIECO INOX DN 500 AISI 316L BA | PZ | EUR | 158.08 |  | 0 |  |  | 10000487347
MSXTCI55 | SWVATPCD05505001635 | MONO TAPPO CIECO INOX DN 550 AISI 316L BA | PZ | EUR | 178.43 |  | 0 |  |  | 10000488347
MSXTCI60 | SWVATPCD06005001636 | MONO TAPPO CIECO INOX DN 600 AISI 316L BA | PZ | EUR | 211.96 |  | 0 |  |  | 10000489347
MSXTCI65 | SWVATPCD06505001637 | MONO TAPPO CIECO INOX DN 650 AISI 316L BA | PZ | EUR | 256.19 |  | 0 |  |  | 10000490347
MSXTCI70 | SWVATPCD07005001638 | MONO TAPPO CIECO INOX DN 700 AISI 316L BA | PZ | EUR | 351.73 |  | 0 |  |  | 10000491347
MSXTCI75 | SWVATPCD07505001639 | MONO TAPPO CIECO INOX DN 750 AISI 316L BA | PZ | EUR | 441.23 |  | 0 |  |  | 10000492347
MSXTCI80 | SWVATPCD08005001640 | MONO TAPPO CIECO INOX DN 800 AISI 316L BA | PZ | EUR | 547.38 |  | 0 |  |  | 10000493347
MSXTEL08 | SWELEVAD00805001572 | ELEM. MONO TELESCOPICO INOX DN 80 AISI 316L BA SP.0,4 mm | PZ | EUR | 30.03 |  | 0 |  |  | 300000029410
MSXTEL08A | SWTU025D00785063792 | TUBO MONO 0.25 m DN 78 F.GOLA SUL MASC. AISI 316L BA SP.0,4 mm X ESTENS. C/ETICHETTA E DOPPIA GUARN | PZ | EUR | 21.22 |  | 0 |  |  | 9197084093
MSXTEL10 | SWELEVAD01005001573 | ELEM. MONO TELESCOPICO INOX DN 100 AISI 316L BA SP.0,4 mm | PZ | EUR | 33.96 |  | 0 |  |  | 300000030410
MSXTEL10A | SWTU025D00985063792 | TUBO MONO 0.25 m DN 98 F.GOLA SUL MASC. AISI 316L BA SP.0,4 mm X ESTENS. C/ETICHETTA E DOPPIA GUARN | PZ | EUR | 23.84 |  | 0 |  |  | 82263
MSXTEL11 | SWELEVAD01105001574 | ELEM. MONO TELESCOPICO INOX DN 110 AISI 316L BA SP.0,4 mm | PZ | EUR | 34.17 |  | 0 |  |  | 57149
MSXTEL11A | SWTU025D00985063795 | TUBO MONO 0.25 m DN 110 F.GOLA SUL MASC. AISI 316L BA SP.0,4 mm X ESTENS. C/ETICHETTA E DOPPIA GUARNIZIONE | PZ | EUR | 24.53 |  | 0 |  |  | 9197105122
MSXTEL12 | SWELEVAD01205001575 | ELEM. MONO TELESCOPICO INOX DN 120 AISI 316L BA SP.0,4 mm | PZ | EUR | 36.1 |  | 0 |  |  | 300000031410
MSXTEL12A | SWTU025D01185058239 | TUBO MONO 0.25 m DN 118 F.GOLA SUL MASC. AISI 316L BA SP.0,4 mm X ESTENS. C/ETICHETTA E DOPPIA GUARN | PZ | EUR | 25.21 |  | 0 |  |  | 9197090271
MSXTEL13 | SWELEVAD01305001576 | ELEM. MONO TELESCOPICO INOX DN 130 AISI 316L BA SP.0,4 mm | PZ | EUR | 37.86 |  | 0 |  |  | 300000032410
MSXTEL13A | SWTU025D01285058251 | TUBO MONO 0.25 m DN 128 F.GOLA SUL MASC. AISI 316L BA SP.0,4 mm X ESTENS. C/ETICHETTA E DOPPIA GUARN | PZ | EUR | 26.28 |  | 0 |  |  | 9197090273
MSXTEL14 | SWELEVAD01405001577 | ELEM. MONO TELESCOPICO INOX DN 140 AISI 316L BA SP.0,4 mm | PZ | EUR | 39.75 |  | 0 |  |  | 300000033410
MSXTEL14A | SWTU025D01385058254 | TUBO MONO 0.25 m DN 138 F.GOLA SUL MASC. AISI 316L BA SP.0,4 mm X ESTENS. C/ETICHETTA E DOPPIA GUARN | PZ | EUR | 27.51 |  | 0 |  |  | 9197090275
MSXTEL15 | SWELEVAD01505001578 | ELEM. MONO TELESCOPICO INOX DN 150 AISI 316L BA SP.0,4 mm | PZ | EUR | 41.4 |  | 0 |  |  | 300000034410 | 8054701798119
MSXTEL15A | SWTU025D01485058260 | TUBO MONO 0.25 m DN 148 F.GOLA SUL MASC. AISI 316L BA SP.0,4 mm X ESTENS. C/ETICHETTA E DOPPIA GUARN | PZ | EUR | 28.62 |  | 0 |  |  | 9197090279
MSXTEL16 | SWELEVAD01605001579 | ELEM. MONO TELESCOPICO INOX DN 160 AISI 316L BA SP.0,4 mm | PZ | EUR | 43.4 |  | 0 |  |  | 300000035410
MSXTEL16A | SWTU025D01585058265 | TUBO MONO 0.25 m DN 158 F.GOLA SUL MASC. AISI 316L BA SP.0,4 mm X ESTENS. C/ETICHETTA E DOPPIA GUARN | PZ | EUR | 29.97 |  | 0 |  |  | 9197090280
MSXTEL18 | SWELEVAD01805001580 | ELEM. MONO TELESCOPICO INOX DN 180 AISI 316L BA SP.0,4 mm | PZ | EUR | 47.05 |  | 0 |  |  | 300000036410 | 8054701798126
MSXTEL18A | SWTU025D01785058272 | TUBO MONO 0.25 m DN 178 F.GOLA SUL MASC. AISI 316L BA SP.0,4 mm X ESTENS. C/ETICHETTA E DOPPIA GUARN | PZ | EUR | 32.45 |  | 0 |  |  | 9197090282
MSXTEL20 | SWELEVAD02005001581 | ELEM. MONO TELESCOPICO INOX DN 200 AISI 316L BA SP.0,4 mm | PZ | EUR | 50.71 |  | 0 |  |  | 300000037410
MSXTEL20A | SWTU025D01985058278 | TUBO MONO 0.25 m DN 198 F.GOLA SUL MASC. AISI 316L BA SP.0,4 mm X ESTENS. C/ETICHETTA E DOPPIA GUARN | PZ | EUR | 34.82 |  | 0 |  |  | 9197090283
MSXTEL22 | SWELEVAD02205001582 | ELEM. MONO TELESCOPICO INOX DN 220 AISI 316L BA SP.0,5 mm | PZ | EUR | 61.19 |  | 0 |  |  | 10000084347
MSXTEL25 | SWELEVAD02505001583 | ELEM. MONO TELESCOPICO INOX DN 250 AISI 316L BA SP.0,5 mm | PZ | EUR | 67.49 |  | 0 |  |  | 10000085347
MSXTEL30 | SWELEVAD03005001584 | ELEM. MONO TELESCOPICO INOX DN 300 AISI 316L BA SP.0,5 mm | PZ | EUR | 77.83 |  | 0 |  |  | 10000086347
MSXTEL35 | SWELEVAD03505001585 | ELEM. MONO TELESCOPICO INOX DN 350 AISI 316L BA SP.0,5 mm | PZ | EUR | 137.49 |  | 0 |  |  | 10000087347
MSXTEL40 | SWELEVAD04005001586 | ELEM. MONO TELESCOPICO INOX DN 400 AISI 316L BA SP.0,5 mm | PZ | EUR | 150.52 |  | 0 |  |  | 10000088347
MSXTEL45 | SWELEVAD04505001587 | ELEM. MONO TELESCOPICO INOX DN 450 AISI 316L BA SP.0,5 mm | PZ | EUR | 201.14 |  | 0 |  |  | 10000089347
MSXTEL50 | SWELEVAD05005001588 | ELEM. MONO TELESCOPICO INOX DN 500 AISI 316L BA SP.0,5 mm | PZ | EUR | 222.31 |  | 0 |  |  | 10000090347
MSXTEL55 | SWELEVAD05505001589 | ELEM. MONO TELESCOPICO INOX DN 550 AISI 316L BA SP.0,5 mm | PZ | EUR | 259.57 |  | 0 |  |  | 10000091347
MSXTEL60 | SWELEVAD06005004759 | ELEM. MONO TELESCOPICO DN 600 AISI 316L BA SP.0,6 mm | PZ | EUR | 293.94 |  | 0 |  |  | 10000092347
MSXTEL65 | SWELEVAD06505004760 | ELEM. MONO TELESCOPICO DN 650 AISI 316L BA SP.0,6 mm | PZ | EUR | 329.44 |  | 0 |  |  | 10000093347
MSXTEL70 | SWELEVAD07005004761 | ELEM. MONO TELESCOPICO DN 700 AISI 316L BA SP.0,6 mm | PZ | EUR | 358.38 |  | 0 |  |  | 10000094347
MSXTEL75 | SWELEVAD07505004762 | ELEM. MONO TELESCOPICO DN 750 AISI 316L BA SP.0,6 mm | PZ | EUR | 376.54 |  | 0 |  |  | 10000095347
MSXTEL80 | SWELEVAD08005004763 | ELEM. MONO TELESCOPICO DN 800 AISI 316L BA SP.0,6 mm | PZ | EUR | 403.33 |  | 0 |  |  | 10000096347
MSXTRF181818 | SWTR000D01805060116 | TRAMOGGIA MONO DN 180 F. 180 x180 AISI 316L BA SP.0,5 mm | PZ | EUR | 358.65 |  | 0 |  |  | 60979
MSXTRF202018 | SWTR000D01805060128 | TRAMOGGIA MONO DN 180 F. 200x200 AISI 316L BA SP.0,5 mm | PZ | EUR | 199.87 |  | 0 |  |  | 60991
MSXTRF202020 | SWTR000D02005061977 | TRAMOGGIA MONO DN 200 F. 200x200 AISI 316L BA SP.0,5 mm | PZ | EUR | 199.87 |  | 0 |  |  | 71147
MSXTRF202025 | SWTR000D02505060239 | TRAMOGGIA MONO DN 250 F. 200x200 AISI 316L BA SP.0,5 mm | PZ | EUR | 199.87 |  | 0 |  |  | 9197076203
MSXTRF202520 | SWTR000D02005061983 | TRAMOGGIA MONO DN 200 F. 200 x250 AISI 316L BA SP.0,5 mm | PZ | EUR | 206.8 |  | 0 |  |  | 9197083488
MSXTRF202525 | SWTR000D02505060248 | TRAMOGGIA MONO DN 250 F. 250x250 AISI 316L BA SP.0,5 mm | PZ | EUR | 206.8 |  | 0 |  |  | 9197105229
MSXTRF252520 | SWTR000D02505060240 | TRAMOGGIA MONO DN 200 F. 250x250 AISI 316L BA SP.0,5 mm | PZ | EUR | 220.57 |  | 0 |  |  | 9197078093
MSXTRF252525 | SWTR000D02505060237 | TRAMOGGIA MONO DN 250 F. 250x250 AISI 316L BA SP.0,5 mm | PZ | EUR | 220.57 |  | 0 |  |  | 61434
MSXTRF252530 | SWTR000D03005061854 | TRAMOGGIA MONO DN 300 F. 250 x250 AISI 316L BA SP.0,5 mm | PZ | EUR | 220.57 |  | 0 |  |  | 9197083499
MSXTRF253020 | SWTR000D02005061986 | TRAMOGGIA MONO DN 200 F. 250 x300 AISI 316L BA SP.0,5 mm | PZ | EUR | 234.33 |  | 0 |  |  | 9197083491
MSXTRF253025 | SWTR000D02505060247 | TRAMOGGIA MONO DN 250 F. 250 x300 AISI 316L BA SP.0,5 mm | PZ | EUR | 234.33 |  | 0 |  |  | 9197083498
MSXTRF253030 | SWTR000D03005061856 | TRAMOGGIA MONO DN 300 F. 250 x300 AISI 316L BA SP.0,5 mm | PZ | EUR | 234.33 |  | 0 |  |  | 9197083501
MSXTRF303020 | SWTR000D02005061987 | TRAMOGGIA MONO DN 200 F. 300 x300 AISI 316L BA SP.0,5 mm | PZ | EUR | 234.33 |  | 0 |  |  | 9197083492
MSXTRF303025 | SWTR000D02505060241 | TRAMOGGIA MONO DN 250 F. 300x300 AISI 316L BA SP.0,5 mm | PZ | EUR | 234.33 |  | 0 |  |  | 9197081859
MSXTRF303030 | SWTR000D03005061853 | TRAMOGGIA MONO DN 300 F. 300x300 AISI 316L BA SP.0,5 mm | PZ | EUR | 234.33 |  | 0 |  |  | 9197076342
MSXTRF303530 | SWTR000D03005061858 | TRAMOGGIA MONO DN 300 F. 300 x350 AISI 316L BA SP.0,5 mm | PZ | EUR | 241.26 |  | 0 |  |  | 9197083503
MSXTRF304030 | SWTR000D03005061852 | TRAMOGGIA MONO DN 300 F. 300x400 AISI 316L BA SP.0,5 mm | PZ | EUR | 162.99 |  | 0 |  |  | 9197076195
MSXTRF353535 | SWTR000D03505061650 | TRAMOGGIA MONO DN 350 F. 350x350 AISI 316L BA SP.0,5 mm | PZ | EUR | 162.99 |  | 0 |  |  | 68808
MSXTRF404020 | SWTR000D02005061980 | TRAMOGGIA MONO DN 200 F. 400x400 AISI 316L BA SP.0,5 mm | PZ | EUR | 250.97 |  | 0 |  |  | 9197078232
MSXTRF404040 | SWTR000D04005000001 | TRAMOGGIA MONO DN 400 F. 400x400 AISI 316L BA SP.0,5 mm | PZ | EUR | 276.7 |  | 0 |  |  | 9197100673
MSXTRF404045 | SWTR000D04505000002 | TRAMOGGIA MONO DN 450 F. 400x400 AISI 316L BA SP.0,5 mm | PZ | EUR | 276.7 |  | 0 |  |  | 9197100761
MSXTRM181818 | SWTR000D01805060117 | TRAMOGGIA MONO DN 180 M. 180x180 AISI 316L BA SP.0,5 mm | PZ | EUR | 199.87 |  | 0 |  |  | 60980
MSXTRM202018 | SWTR000D01805060129 | TRAMOGGIA MONO DN 180 M. 200x200 AISI 316L BA SP.0,5 mm | PZ | EUR | 199.87 |  | 0 |  |  | 60992
MSXTRM202020 | SWTR000D02005061978 | TRAMOGGIA MONO DN 200 M. 200x200 AISI 316L BA SP.0,5 mm | PZ | EUR | 199.87 |  | 0 |  |  | 71148
MSXTRM202025 | SWTR000D02505060242 | TRAMOGGIA MONO DN 250 M. 200 x200 AISI 316L BA SP.0,5 mm | PZ | EUR | 199.87 |  | 0 |  |  | 9197083493
MSXTRM202520 | SWTR000D02005061982 | TRAMOGGIA MONO DN 200 MASCHIO M. 200 x250 AISI 316L BA SP.0,5 mm | PZ | EUR | 206.8 |  | 0 |  |  | 9197083487
MSXTRM202525 | SWTR000D02505060243 | TRAMOGGIA MONO DN 250 F. 200 x250 AISI 316L BA SP.0,5 mm | PZ | EUR | 206.8 |  | 0 |  |  | 9197083494
MSXTRM252520 | SWTR000D02005061984 | TRAMOGGIA MONO DN 200 MASCHIO M. 250 x250 AISI 316L BA SP.0,5 mm | PZ | EUR | 220.57 |  | 0 |  |  | 9197083489
MSXTRM252525 | SWTR000D02505060245 | TRAMOGGIA MONO DN 250 M. 250 x250 AISI 316L BA SP.0,5 mm | PZ | EUR | 220.57 |  | 0 |  |  | 9197083496
MSXTRM252530 | SWTR000D03005061855 | TRAMOGGIA MONO DN 300 M. 250 x250 AISI 316L BA SP.0,5 mm | PZ | EUR | 220.57 |  | 0 |  |  | 9197083500
MSXTRM253020 | SWTR000D02005061985 | TRAMOGGIA MONO DN 200 MASCHIO M. 250 x300 AISI 316L BA SP.0,5 mm | PZ | EUR | 234.33 |  | 0 |  |  | 9197083490
MSXTRM253025 | SWTR000D02505060246 | TRAMOGGIA MONO DN 250 M. 250 x300 AISI 316L BA SP.0,5 mm | PZ | EUR | 234.33 |  | 0 |  |  | 9197083497
MSXTRM253030 | SWTR000D03005061857 | TRAMOGGIA MONO DN 300 M. 250 x300 AISI 316L BA SP.0,5 mm | PZ | EUR | 234.33 |  | 0 |  |  | 9197083502
MSXTRM303020 | SWTR000D02005060163 | TRAMOGGIA MONO DN 200 M. 300x300 AISI 316L BA SP.0,5 mm | PZ | EUR | 234.33 |  | 0 |  |  | 60998
MSXTRM303025 | SWTR000D02505060164 | TRAMOGGIA MONO DN 250 M. 300x300 AISI 316L BA SP.0,5 mm | PZ | EUR | 234.33 |  | 0 |  |  | 61000
MSXTRM303030 | SWTR000D03005060134 | TRAMOGGIA MONO DN 300 M. 300x300 AISI 316L BA SP.0,5 mm | PZ | EUR | 234.33 |  | 0 |  |  | 61001
MSXTRM303530 | SWTR000D03005061859 | TRAMOGGIA MONO DN 300 M. 300 x350 AISI 316L BA SP.0,5 mm | PZ | EUR | 241.26 |  | 0 |  |  | 9197083504
MSXTRM404030 | SWTR000D03005061850 | TRAMOGGIA MONO DN 300 M. 400x400 AISI 316L BA SP.0,5 mm | PZ | EUR | 263.52 |  | 0 |  |  | 70675
MSXTRM404045 | SWTR000D04505000001 | TRAMOGGIA MONO DN 450 M. 400x400 AISI 316L BA SP.0,5 mm | PZ | EUR | 276.7 |  | 0 |  |  | 9197100760
MUXI55HP24PANC | ATVA000N0000NN01099 | HARMONY PILLAR 55 | PZ | EUR | 2592.21 |  | 0 |  |  | 9197107913
M-X048HP24P3PANC | ATVA000N0000NN01100 | UNITÃ€ ESTERNA MONO CLIMA PILLAR 55 48000 BTU/H, A++, R32, 1-PH | PZ | EUR | 3529.41 |  | 0 |  |  | 9197107914
MXSAR08 | SWMA000D00805051164 | MANICOTTO MONO DN80 CON SARACINESCA AISI 316L BA SP.0,4 mm | PZ | EUR | 102.99 |  | 0 |  |  | 25989
MXSAR11 | SWMA000D01105051166 | MANICOTTO MONO DN110 CON SARACINESCA AISI 316L BA SP.0,4 mm | PZ | EUR | 117.66 |  | 0 |  |  | 25991
MXSAR12 | SWMA000D01205051167 | MANICOTTO MONO DN120 CON SARACINESCA AISI 316L BA SP.0,4 mm | PZ | EUR | 125.65 |  | 0 |  |  | 25992
MXSAR13 | SWMA000D01305051168 | MANICOTTO MONO DN130 CON SARACINESCA AISI 316L BA SP.0,4 mm | PZ | EUR | 126.98 |  | 0 |  |  | 25993
MXSAR14 | SWMA000D01405051169 | MANICOTTO MONO DN140 CON SARACINESCA AISI 316L BA SP.0,4 mm | PZ | EUR | 129.05 |  | 0 |  |  | 25994
MXSAR15 | SWMA000D01505051170 | MANICOTTO MONO DN150 CON SARACINESCA AISI 316L BA SP.0,4 mm | PZ | EUR | 137.77 |  | 0 |  |  | 25995
MXSAR16 | SWMA000D01605060736 | MANICOTTO MONO CON SARACINESCA DN 160 AISI 316L BA SP.0,4 mm | PZ | EUR | 142.65 |  | 0 |  |  | 64195
MXSAR18 | SWMA000D01805051171 | MANICOTTO MONO DN180 CON SARACINESCA AISI 316L BA SP.0,4 mm | PZ | EUR | 154.34 |  | 0 |  |  | 25996
MXSAR22 | SWMA000D02205053824 | DN 220 RACCORDO CON SARACINESCA AISI 316L BA SP.0,5 mm | PZ | EUR | 192.74 |  | 0 |  |  | 48260
MXSAR25 | SWMA000D02505053825 | TUBO MONO 0.25 m. DN 250 CON SARACINESCA AISI 316L BA | PZ | EUR | 217.55 |  | 0 |  |  | 48261
MXSAR30 | SWMA000D03005053826 | RACCORDO CON SARACINESCA 0,50 m. DN300 AISI 316L BA SP.0,5 mm | PZ | EUR | 243.49 |  | 0 |  |  | 48262
NASNR25 | ACVAFDSN00002000003 | NASTRO CONTINUO STAMPATO H 9 mm ROTOLO L. 25 mt | PZ | EUR | 68.05 |  | 0 |  |  | 9197100602
NASNR30 | ACVAFDSN00002000002 | NASTRO CONTINUO STAMPATO H 9 mm ROTOLO L. 30 mt | PZ | EUR | 81.67 |  | 0 |  |  | 9197100601
NASTROV01 | ACVAGUTN0000NN52262 | GUARNIZIONE FIBROCERAMICA PIATTA AUTOADESIVA 10MM ROTOLO DA 25 MT | PZ | EUR | 1.36 |  | 0 |  |  | 9197103761
NASTROV02 | ACVAGUTN0000NN52255 | GUARNIZIONE FIBROCERAMICA PIATTA AUTOADESIVA 20MM ROTOLO DA 25 MT | PZ | EUR | 2.36 |  | 0 |  |  | 9197078235
NASTROV05 | ACVAGUTN0000NN52256 | GUARNIZIONE FIBROCERAMICA PIATTA AUTOADESIVA 50MM ROTOLO DA 25 MT | PZ | EUR | 4.9 |  | 0 |  |  | 9197079139
NF1114400 | ATVA000N0000NN00255 | FLESSIBILE/ESTENSIBILE 1â€x 1 1/4â€ F-F PER CONTATORE GAS L. 200-400mm SENZA RIVESTIMENTO | PZ | EUR | 17.85 |  | 0 |  |  | 9197092882
NF34114400 | ATVA000N0000NN00253 | FLESSIBILE/ESTENSIBILE 3/4â€x 1 1/4â€ F-F PER CONTATORE GAS L. 200-400mm SENZA RIVESTIMENTO | PZ | EUR | 15 |  | 0 |  |  | 9197092879
NF341400 | ATVA000N0000NN00251 | FLESSIBILE/ESTENSIBILE 3/4â€x 1â€ F-F PER CONTATORE GAS L. 200-400mm SENZA RIVESTIMENTO | PZ | EUR | 11.8 |  | 0 |  |  | 9197092877
NFGBOM | ACVASPRN0000NN52269 | BOMBOLETTA SPRAY ML 400 COLORE GRIGIO FERRO | PZ | EUR | 37.42 |  | 0 |  |  | 9197073258
NFL02M08 | FETU025D0080FE10941 | ELEMENTO FIRE FE H.250 mm. DN80 SP.1,2 mm NERO LUCIDO | PZ | EUR | 21.25 |  | 0 |  |  | 7071006
NFL02M10 | FETU025D0100FE10942 | ELEMENTO FIRE FE H.250 mm. DN100 SP.1,2 mm NERO LUCIDO | PZ | EUR | 28.35 |  | 0 |  |  | 7071007
NFL05M08 | FETU050D0080FE10939 | ELEMENTO FIRE FE H.500 mm. DN80 SP.1,2 mm NERO LUCIDO | PZ | EUR | 25.51 |  | 0 |  |  | 7071004
NFL05M10 | FETU050D0100FE10940 | ELEMENTO FIRE FE H.500 mm. DN100 SP.1,2 mm NERO LUCIDO | PZ | EUR | 35.43 |  | 0 |  |  | 7071005
NFL10M08 | FETUM01D0080FE10935 | ELEMENTO FIRE FE H 1000mm. DN80 SP.1,2 mm NERO LUCIDO |  | EUR | 31.79 |  | 0 |  |  | 7071000
NFL10M10 | FETUM01D0100FE10936 | ELEMENTO FIRE FE H 1000 mm. DN100 SP.1,2 mm NERO LUCIDO |  | EUR | 40.7 |  | 0 |  |  | 7071001
NFL15G08 | FECUG15D0080FE10608 | CURVA FIRE FE 15Â° DN80 SP.1,2 mm NERO LUCIDO | PZ | EUR | 35.96 |  | 0 |  |  | 9197095683
NFL15G10 | FECUG15D0100FE10609 | CURVA FIRE FE 15Â° DN100 SP.1,2 mm NERO | PZ | EUR | 43.27 |  | 0 |  |  | 9197105237
NFL20M08 | FETUM02D0080FE10937 | ELEMENTO FIRE FE 2 m DN80 SP.1,2 mm NERO LUCIDO | PZ | EUR | 76.08 |  | 0 |  |  | 7071002
NFL20M10 | FETUM02D0100FE10938 | ELEMENTO FIRE FE 2 m DN100 SP.1,2 mm NERO LUCIDO | PZ | EUR | 99.19 |  | 0 |  |  | 7071003
NFL30G08 | FECUG30D0080FE10945 | CURVA FIRE FE 30Â° DN80 SP.1,2 mm NERO LUCIDO | PZ | EUR | 35.96 |  | 0 |  |  | 7071017
NFL30G10 | FECUG30D0100FE10946 | CURVA FIRE FE 30Â° DN100 SP.1,2 mm NERO LUCIDO | PZ | EUR | 43.27 |  | 0 |  |  | 7071018
NFL45G08 | FECUG45D0080FE10957 | CURVA FIRE FE 45Â° DN80 SP.1,2 mm NERO LUCIDO | PZ | EUR | 31.18 |  | 0 |  |  | 7071029
NFL45G10 | FECUG45D0100FE10958 | CURVA FIRE FE 45Â° DN100 SP.1,2 mm NERO LUCIDO | PZ | EUR | 38.08 |  | 0 |  |  | 7071030
NFL45I08 | FECUG45D0080FE10954 | CURVA FIRE FE 45Â° CON ISP. DN80 SP.1,2 mm NERO LUCIDO | PZ | EUR | 62.78 |  | 0 |  |  | 7071026
NFL45I10 | FECUG45D0100FE10955 | CURVA FIRE FE 45Â° CON ISP. DN100 SP.1,2 mm NERO LUCIDO | PZ | EUR | 73.61 |  | 0 |  |  | 7071027
NFL90G08 | FECUG90D0080FE10947 | CURVA FIRE FE 90Â° DN80 SP.1,2 mm NERO LUCIDO | PZ | EUR | 34.63 |  | 0 |  |  | 7071019
NFL90G10 | FECUG90D0100FE10948 | CURVA FIRE FE 90Â° DN100 SP.1,2 mm NERO LUCIDO | PZ | EUR | 43.31 |  | 0 |  |  | 7071020
NFL90I08 | FECUG90D0080FE10951 | CURVA FIRE FE 90Â° CON ISP. DN80 SP.1,2 mm NERO LUCIDO | PZ | EUR | 62.78 |  | 0 |  |  | 7071023
NFL90I10 | FECUG90D0100FE10952 | CURVA FIRE FE 90Â° CON ISP. DN100 SP.1,2 mm NERO LUCIDO | PZ | EUR | 67.1 |  | 0 |  |  | 7071024
NFL90I208 | FECUG90D0080FE10949 | CURVA FIRE FE 90Â° A 2 SPICCHI ISPEZIONABILE DN80 SP.1,2 mm NERO LUCIDO | PZ | EUR | 64.94 |  | 0 |  |  | 7071021
NFL90I210 | FECUG90D0100FE10950 | CURVA FIRE FE 90Â° A 2 SPICCHI ISPEZIONABILE DN100 SP.1,2 mm NERO LUCIDO | PZ | EUR | 73.61 |  | 0 |  |  | 7071022
NFLAF08/10 | FEAUMFFD0080FE11499 | AUMENTO FIRE FE DN80F./100 F. NERO LUCIDO | PZ | EUR | 38.96 |  | 0 |  |  | 9197073091
NFLAS08/10 | FEAUAMFD0080FE11096 | AUMENTO FIRE FE DN80M./100 F. NERO LUCIDO |  | EUR | 37.86 |  | 0 |  |  | 9197072302
NFLBOM | ACVASPRN0000NN52274 | BOMBOLETTA SPRAY ML 400 COLORE PELLET LUCIDO | PZ | EUR | 41.16 |  | 0 |  |  | 9197105309
NFLCOL08 | FEVACOMD0080FE11103 | FIRE FE COLLARE A MURO DN80 NERO LUCIDO |  | EUR | 19.53 |  | 0 |  |  | 9197072327 | 8054701790496
NFLCOL10 | FEVACOMD0100FE11104 | FIRE FE COLLARE A MURO DN100 NERO LUCIDO |  | EUR | 23.79 |  | 0 |  |  | 9197072328 | 8054701790502
NFLDEP5 | FEPD000N0000NN10261 | PEDANA FIRE FE 1200 x1000 A GOCCIA | PZ | EUR | 239.86 |  | 0 |  |  | 67836
NFLFFA08 | FEMAMFFD0080FE10976 | MANICOTTO FIRE FE F. F. DN80 SP.1,2 mm NERO LUCIDO | PZ | EUR | 25.98 |  | 0 |  |  | 7071811
NFLFFA10 | FEMAMFFD0100FE11099 | MANICOTTO FIRE FE F. F. DN100 SP.1,2 mm NERO LUCIDO |  | EUR | 30.31 |  | 0 |  |  | 9197072323
NFLMMA08 | FEMAMMMD0080FE10977 | MANICOTTO FIRE FE M. M. DN80 SP.1,2 mm VERN. NERO LUCIDO | PZ | EUR | 15.17 |  | 0 |  |  | 7071891
NFLMMA10 | FEMAMMMD0100FE11098 | MANICOTTO FIRE FE M. M. DN100 SP.1,2 mm NERO LUCIDO |  | EUR | 19.53 |  | 0 |  |  | 9197072322
NFLPFS08 | FEELPIFD0080FE00003 | ELEMENTO FIRE FE DN 80 CON PRELIEVO FUMI MONOFORO NERO LUCIDO | PZ | EUR | 51.99 |  | 0 |  |  | 9197095541
NFLPFS10 | FEELPIFD0100FE00003 | ELEMENTO FIRE FE DN 100 CON PRELIEVO FUMI MONOFORO NERO LUCIDO | PZ | EUR | 56.25 |  | 0 |  |  | 9197095542
NFLPRO08 | FETUM01D0080FE10937 | ELEMENTO FIRE FE H.1000 mm. ANTISCOTTATURA DN080 NERO | PZ | EUR | 117.18 |  | 0 |  |  | 9197105306
NFLPRO10 | FETUM01D0100FE10938 | ELEMENTO FIRE FE H.1000 mm. ANTISCOTTATURA DN100 NERO | PZ | EUR | 117.18 |  | 0 |  |  | 9197105307
NFLR18T08 | FEGI000D0080FE11110 | RACC. FIRE FE UNICO C/ROSONE DN EST 180MM TELESCOPICO 80 NERO LUCIDO | PZ | EUR | 74.53 |  | 0 |  |  | 9197072373
NFLR18T10 | FEGI000D0100FE11116 | RACC. FIRE FE UNICO TELESCOPICO 180 DN 100 NERO LUCIDO IMBALLO SCATOLA BIANCA | PZ | EUR | 82 |  | 0 |  |  | 9197072413
NFLR18U08 | FEGI000D0080FE11107 | RACC. FIRE FE UNICO DN 80 C/ROSONE DN EST 180MM NERO LUCIDO | PZ | EUR | 55.16 |  | 0 |  |  | 9197072370
NFLR18U10 | FEGI000D0100FE11114 | RACC. FIRE FE UNICO C/ROSONE DN EST 180MM DN 100 NERO LUCIDO IMBALLO SCATOLA BIANCA | PZ | EUR | 55.16 |  | 0 |  |  | 9197072411
NFLR25T08 | FEGI000D0080FE11109 | RACC. FIRE FE UNICO DN 80 /ROSONE DN EST 250MM TELESCOPICO NERO LUCIDO | PZ | EUR | 93.6 |  | 0 |  |  | 9197072372
NFLR25T10 | FEGI000D0100FE11119 | RACC. FIRE FE UNICO TELESCOPICO 250 DN 100 NERO LUCIDO IMBALLO SCATOLA BIANCA | PZ | EUR | 102.04 |  | 0 |  |  | 9197072416
NFLR25U08 | FEGI000D0080FE11108 | RACC. FIRE FE UNICO DN 80 C/ROSONE DN EST 250MM NERO LUCIDO | PZ | EUR | 58.83 |  | 0 |  |  | 9197072371
NFLR25U10 | FEGI000D0100FE11115 | RACC. FIRE FE UNICO C/ROSONE DN EST 250MM DN 100 NERO LUCIDO IMBALLO SCATOLA BIANCA | PZ | EUR | 60.87 |  | 0 |  |  | 9197072412
NFLROE08 | FEVAROSD0080FE10979 | FIRE FE ROSONE COPRIMURO ELLITTICO PER INNESTO A 45Â° DN80 VERN. NERO LUCIDO | PZ | EUR | 22.95 |  | 0 |  |  | 7071927 | 8054701790434
NFLROE10 | FEVAROSD0100FE11497 | FIRE FE ROSONE COPRIMURO ELLITTICO PER INNESTO A 45Â° DN100 NERO LUCIDO | PZ | EUR | 25.53 |  | 0 |  |  | 9197073089 | 8054701790441
NFLROS08 | FEVAROSD0080FE10978 | FIRE FE ROSONE COPRIMURO DI FINITURA DN80 VERN. NERO LUCIDO | PZ | EUR | 13.01 |  | 0 |  |  | 7071926 | 8054701790472
NFLROS10 | FEVAROSD0100FE11506 | FIRE FE ROSONE COPRIMURO DI FINITURA DN100 NERO LUCIDO | PZ | EUR | 15.17 |  | 0 |  |  | 9197073112 | 8054701790489
NFLRS10/08 | FERIRMFD0100FE11097 | RIDUZIONE FIRE FE DN100 M./ 80 F. NERO LUCIDO |  | EUR | 38.96 |  | 0 |  |  | 9197072303
NFLRUS08/10 | FEGI000D0100FE11507 | RACC. FIRE FE UNICO C/ROSONE DN EST 220MM TELESCOPICO DN100 RIDOTTO A DN80 CON KIT MAGNETICI NERO LUCIDO | PZ | EUR | 119.29 |  | 0 |  |  | 9197105285
NFLT9FF08 | FETEG90D0080FE10963 | RACC."T" FIRE FE 90Â° CON TAPPO CIECO FFM DN80 SP.1,2 mm NERO LUCIDO | PZ | EUR | 56.25 |  | 0 |  |  | 7071035
NFLT9FF10 | FETEG90D0100FE10964 | RACC."T" FIRE FE 90Â° CON TAPPO CIECO FFM DN100 SP.1,2 mm NERO LUCIDO | PZ | EUR | 60.61 |  | 0 |  |  | 7071036
NFLT9FI08 | FETEG90D0080FE10972 | RACC."T" FIRE FE 90Â° ISPEZIONABILE DN80 SP.1,2 mm vern. nero NERO LUCIDO | PZ | EUR | 75.78 |  | 0 |  |  | 7071783
NFLT9FI10 | FETEG90D0100FE11100 | RACC."T" FIRE FE 90Â° ISPEZIONABILE DN100 SP.1,2 mm NERO LUCIDO |  | EUR | 89.56 |  | 0 |  |  | 9197072324
NFLT9MF08 | FETEG90D0080FE10971 | RACC."T" FIRE FE 90Â° CON TAPPO CIECO MFM DN80 SP.1,2 mm vern. nero NERO LUCIDO | PZ | EUR | 56.25 |  | 0 |  |  | 7071782
NFLT9MF10 | FETEG90D0100FE11092 | RACC."T" FIRE FE 90Â° DN100 CON TAPPO CIECO MFM DN100 SP.1,2 mm NERO LUCIDO |  | EUR | 60.61 |  | 0 |  |  | 9197072298
NFLT9MM08 | FETEG90D0080FE10973 | RACC."T" FIRE FE 90Â° CON TAPPO CIECO MMM DN80 SP.1,2 mm vern. nero NERO LUCIDO | PZ | EUR | 56.25 |  | 0 |  |  | 7071787
NFLT9MM10 | FETEG90D0100FE11093 | RACC."T" FIRE FE 90Â° DN100 CON TAPPO CIECO MMM DN100 SP.1,2 mm NERO LUCIDO |  | EUR | 60.61 |  | 0 |  |  | 9197072299
NFLTEL08 | FEELEVAD0080FE10943 | ELEM. FIRE FE TELESCOPICO DN80 SP.1,2 mm NERO LUCIDO | PZ | EUR | 47.25 |  | 0 |  |  | 7071008
NFLTEL10 | FEELEVAD0100FE10944 | ELEM. FIRE FE TELESCOPICO DN100 SP.1,2 mm NERO LUCIDO | PZ | EUR | 49.59 |  | 0 |  |  | 7071009
NFO02M08 | FETU025D0080FE10016 | ELEMENTO FIRE FE 0,25 m DN80 | PZ | EUR | 21.25 |  | 0 |  |  | 60547
NFO02M10 | FETU025D0100FE10017 | ELEMENTO FIRE FE 0,25 m DN100 | PZ | EUR | 28.35 |  | 0 |  |  | 60548
NFO02M12 | FETU025D0120FE10242 | ELEMENTO FIRE FE 0.25 m GUARNIZIONE MONTATA DN120 | PZ | EUR | 32.57 |  | 0 |  |  | 67817
NFO05M08 | FETU050D0080FE10008 | ELEMENTO FIRE FE H 500 mm. DN80 | PZ | EUR | 25.51 |  | 0 |  |  | 60555
NFO05M10 | FETU050D0100FE10009 | ELEMENTO FIRE FE H 500 mm. DN100 | PZ | EUR | 35.43 |  | 0 |  |  | 60556
NFO05M12 | FETU050D0120FE10243 | ELEMENTO FIRE FE H 500 H.500 mm. GUARNIZIONE MONTATA DN120 | PZ | EUR | 40.77 |  | 0 |  |  | 67818
NFO10M08 | FETUM01D0080FE00001 | ELEMENTO FIRE FE H 1000 mm. DN80 | PZ | EUR | 31.79 |  | 0 |  |  | 60563
NFO10M10 | FETUM01D0100FE10001 | ELEMENTO FIRE FE H 1000 mm. DN100 | PZ | EUR | 40.7 |  | 0 |  |  | 60564
NFO10M12 | FETUM01D0120FE10241 | ELEMENTO FIRE FE H 1000 GUARNIZIONE MONTATA DN120 | PZ | EUR | 46.83 |  | 0 |  |  | 67816
NFO15G08 | FECUG15D0080FE10606 | CURVA FIRE FE 15Â° DN80 | PZ | EUR | 35.96 |  | 0 |  |  | 75349
NFO15G10 | FECUG15D0100FE10607 | CURVA FIRE FE 15Â° DN100 | PZ | EUR | 43.28 |  | 0 |  |  | 75350
NFO20M08 | FETUM02D0080FE10098 | ELEMENTO FIRE FE 2 m DN80 | PZ | EUR | 76.08 |  | 0 |  |  | 60641
NFO20M10 | FETUM02D0100FE10099 | ELEMENTO FIRE FE 2 m DN100 | PZ | EUR | 99.19 |  | 0 |  |  | 60642
NFO30G08 | FECUG30D0080FE10585 | CURVA FIRE FE 30Â° DN80 | PZ | EUR | 35.96 |  | 0 |  |  | 74492
NFO30G10 | FECUG30D0100FE10586 | CURVA FIRE FE 30Â° DN100 | PZ | EUR | 43.27 |  | 0 |  |  | 74494
NFO45G08 | FECUG45D0080FE10056 | CURVA FIRE FE 45Â° DN80 | PZ | EUR | 31.18 |  | 0 |  |  | 60507
NFO45G10 | FECUG45D0100FE10057 | CURVA FIRE FE 45Â° DN100 | PZ | EUR | 38.08 |  | 0 |  |  | 60508
NFO45G12 | FECUG45D0120FE10249 | CURVA FIRE FE 45Â° GUARNIZIONE MONTATA DN120 | PZ | EUR | 45.19 |  | 0 |  |  | 67824
NFO45I08 | FECUG45D0080FE10862 | CURVA FIRE FE 45Â° ISPEZIONABILE DN80 SP.1,2 mm | PZ | EUR | 62.78 |  | 0 |  |  | 80521
NFO45I10 | FECUG45D0100FE10863 | CURVA FIRE FE 45Â° ISPEZIONABILE DN100 SP.1,2 mm | PZ | EUR | 73.61 |  | 0 |  |  | 80522
NFO45I12 | FECUG45D0120FE11328 | CURVA FIRE FE 45Â° CON ISP. DN120 FERRO VERNICIATO SP.1,2 mm NERO OPACO ALTE TEMP | PZ | EUR | 84.64 |  | 0 |  |  | 9197074374
NFO90G08 | FECUG90D0080FE10032 | CURVA FIRE FE 90Â° DN80 | PZ | EUR | 34.63 |  | 0 |  |  | 60515
NFO90G10 | FECUG90D0100FE10033 | CURVA FIRE FE 90Â° DN100 | PZ | EUR | 43.31 |  | 0 |  |  | 60516
NFO90G12 | FECUG90D0120FE10248 | CURVA FIRE FE 90Â° GUARNIZIONE MONTATA DN120 | PZ | EUR | 50.99 |  | 0 |  |  | 67823
NFO90I08 | FECUG9ID0080FE10040 | CURVA FIRE FE 90Â° DN80 CON ISPEZIONE | PZ | EUR | 62.78 |  | 0 |  |  | 60530
NFO90I10 | FECUG90D0100FE10041 | CURVA FIRE FE 90Â° DN100 CON ISPEZIONE | PZ | EUR | 67.1 |  | 0 |  |  | 60517
NFO90I208 | FECUG90D0080FE10250 | CURVA FIRE FE 90Â° A 2 SPICCHI ISPEZIONABILE DN80 | PZ | EUR | 64.94 |  | 0 |  |  | 67825
NFO90I210 | FECUG90D0100FE10251 | CURVA FIRE FE 90Â° A 2 SPICCHI ISPEZIONABILE DN100 | PZ | EUR | 73.61 |  | 0 |  |  | 67826
NFOAF08/10 | FEAUMFFD0080FE10169 | AUMENTO FIRE FE DN80F./100 F. | PZ | EUR | 38.96 |  | 0 |  |  | 60880
NFOAF08/12 | FEAUMFFD0080FE10170 | AUMENTO FIRE FE DN80F./120 F. | PZ | EUR | 38.96 |  | 0 |  |  | 60881
NFOAF08/13 | FEAUMFFD0080FE11500 | AUMENTO FIRE FE DN80F./130 F. | PZ | EUR | 50.99 |  | 0 |  |  | 9197079398
NFOAS08/10 | FEAUAMFD0080FE10106 | AUMENTO FIRE FE DN80M./100 F. | PZ | EUR | 37.86 |  | 0 |  |  | 60769
NFOAS08/12 | FEAUAMFD0080FE10107 | AUMENTO FIRE FE DN80M./120 F. NERO OPACO | PZ | EUR | 37.86 |  | 0 |  |  | 60770
NFOAS08/13 | FEAUAMFD0080FE10529 | AUMENTO FIRE FE DN80M./130 F. | PZ | EUR | 46.53 |  | 0 |  |  | 72021
NFOBOM | ACVASPRN0000NN51787 | BOMBOLETTA SPRAY ML 400 COLORE NERO PELLET OPACO | PZ | EUR | 41.16 |  | 0 |  |  | 75044
NFOCOL08 | FEVACOMD0080FE10138 | FIRE FE COLLARE A MURO DN80 | PZ | EUR | 19.53 |  | 0 |  |  | 60801
NFOCOL10 | FEVACOMD0100FE10139 | FIRE FE COLLARE A MURO DN100 | PZ | EUR | 23.79 |  | 0 |  |  | 60802
NFOCOL12 | FEVACOMD0120FE11346 | COLLARE A MURO FIRE FE DN 120 OPACO | PZ | EUR | 25.54 |  | 0 |  |  | 9197076323
NFOCOT08 | FEVACOTD00802010531 | FIRE FE COLL.FISSA TUBO C. TASSELLO NERO OPACO ALTE TEMP 80 AISI 304 BA SP.1,5 mm | PZ | EUR | 9.94 |  | 0 |  |  | 73119
NFOCOT10 | FEVACOTD01002010532 | FIRE FE COLL.FISSA TUBO C. TASSELLO NERO OPACO ALTE TEMP 100 AISI 304 BA SP.1,5 mm | PZ | EUR | 10.85 |  | 0 |  |  | 73120
NFOFFA08 | FEMAMFFD0080FE10153 | MANICOTTO FIRE FE F. F. DN80 | PZ | EUR | 25.98 |  | 0 |  |  | 60854
NFOFFA10 | FEMAMFFD0100FE10154 | MANICOTTO FIRE FE F. F. DN100 | PZ | EUR | 30.31 |  | 0 |  |  | 60855
NFOFFA12 | FEMAMFFD0120FE10663 | MANICOTTO FIRE FE F. F. DN120 C.GUARN. MONTATA | PZ | EUR | 34.88 |  | 0 |  |  | 79712
NFOKIT08 | FENN000D0080FE10898 | KIT FIRE FE ELEM. H.1000mm+H. 500mm+T90 FFM CON TAPPO CIECO+CURVA 90Â°+ROSONE+COLL.C/TASS. DN80 |  | EUR | 190.44 |  | 0 |  |  | 82264
NFOMMA08 | FEMAMMMD0080FE10146 | MANICOTTO FIRE FE M. M. DN80 | PZ | EUR | 15.17 |  | 0 |  |  | 60862
NFOMMA10 | FEMAMMMD0100FE10147 | MANICOTTO FIRE FE M. M. DN100 | PZ | EUR | 19.53 |  | 0 |  |  | 60863
NFOMMA12 | FEMAMMMD0120FE11336 | MANICOTTO FIRE FE MASCHIO M. MASCHIO M. DN120 SP.1,2 mm NERO OPACO | PZ | EUR | 26.68 |  | 0 |  |  | 9197074435
NFON02M12 | FETU025D0120FE11288 | ELEMENTO FIRE FE LEGNA 0.25 m DN120 NERO OPACO SATINATO | PZ | EUR | 25.8 |  | 0 |  |  | 9197097068
NFON02M13 | FETU025D0130FE11284 | ELEMENTO FIRE FE LEGNA 0.25 m DN130 NERO OPACO SATINATO | PZ | EUR | 26.5 |  | 0 |  |  | 9197097069
NFON02M14 | FETU025D0140FE11285 | ELEMENTO FIRE FE LEGNA 0.25 m DN140 NERO OPACO SATINATO | PZ | EUR | 26.5 |  | 0 |  |  | 9197097070
NFON02M15 | FETU025D0150FE11286 | ELEMENTO FIRE FE LEGNA 0,25 m DN 150 NERO FR OPACO SATINATO | PZ | EUR | 26.5 |  | 0 |  |  | 9197091617
NFON02M16 | FETU025D0160FE10903 | ELEMENTO FIRE FE LEGNA 0,25 m DN 160 NERO FR OPACO SATINATO | PZ | EUR | 28.08 |  | 0 |  |  | 9197098761
NFON02M18 | FETU025D0180FE11287 | ELEMENTO FIRE FE LEGNA 0.25 m DN180 NERO OPACO SATINATO | PZ | EUR | 29.64 |  | 0 |  |  | 9197097071
NFON02M20 | FETU025D0200FE11288 | ELEMENTO FIRE FE LEGNA 0.25 m DN200 NERO OPACO SATINATO | PZ | EUR | 32.78 |  | 0 |  |  | 9197097072
NFON03V12 | FETU030D0120FE11295 | ELEMENTO FIRE FE H 300 CON SARACINESCA DN120 NERO OPACO SATINATO | PZ | EUR | 53.36 |  | 0 |  |  | 9197097078
NFON03V13 | FETU030D0130FE11296 | ELEMENTO FIRE FE H 300 CON SARACINESCA DN130 NERO OPACO SATINATO | PZ | EUR | 53.71 |  | 0 |  |  | 9197097079
NFON03V14 | FETU030D0140FE11297 | ELEMENTO FIRE FE H 300 CON SARACINESCA DN140 NERO OPACO SATINATO | PZ | EUR | 54.4 |  | 0 |  |  | 9197097080
NFON03V15 | FETU030D0150FE11298 | ELEMENTO FIRE FE H 300 CON SARACINESCA DN150 NERO OPACO SATINATO | PZ | EUR | 56.14 |  | 0 |  |  | 9197091619
NFON03V16 | FETU030D0160FE11487 | ELEMENTO FIRE FE H 300 CON SARACINESCA DN160 NERO FR OPACO SATINATO | PZ | EUR | 59.78 |  | 0 |  |  | 9197098707
NFON03V18 | FETU030D0180FE11299 | ELEMENTO FIRE FE H 300 CON SARACINESCA DN180 NERO OPACO SATINATO | PZ | EUR | 62.78 |  | 0 |  |  | 9197097081
NFON03V20 | FETU030D0200FE11300 | ELEMENTO FIRE FE H 300 CON SARACINESCA DN200 NERO OPACO SATINATO | PZ | EUR | 66.26 |  | 0 |  |  | 9197097082
NFON05M12 | FETU050D0120FE11283 | ELEMENTO FIRE FE LEGNA H 500 DN120 NERO OPACO SATINATO | PZ | EUR | 35.57 |  | 0 |  |  | 9197097063
NFON05M13 | FETU050D0130FE11280 | ELEMENTO FIRE FE LEGNA H 500 DN130 NERO OPACO SATINATO | PZ | EUR | 35.92 |  | 0 |  |  | 9197097064
NFON05M14 | FETU050D0140FE11279 | ELEMENTO FIRE FE LEGNA H 500 DN140 NERO OPACO SATINATO | PZ | EUR | 36.27 |  | 0 |  |  | 9197097065
NFON05M15 | FETU050D0150FE11282 | ELEMENTO FIRE FE LEGNA H. 500 DN 150 NERO FR OPACO SATINATO | PZ | EUR | 37.32 |  | 0 |  |  | 9197091616
NFON05M16 | FETU050D0160FE10888 | ELEMENTO FIRE FE LEGNA H 500 DN160 NERO FR OPACO SATINATO | PZ | EUR | 39.06 |  | 0 |  |  | 9197098705
NFON05M18 | FETU050D0180FE11281 | ELEMENTO FIRE FE LEGNA H 500 DN180 NERO OPACO SATINATO | PZ | EUR | 40.8 |  | 0 |  |  | 9197097066
NFON05M20 | FETU050D0200FE11282 | ELEMENTO FIRE FE LEGNA H 500 DN200 NERO OPACO SATINATO | PZ | EUR | 44.64 |  | 0 |  |  | 9197097067
NFON10M12 | FETUM01D0120FE11264 | ELEMENTO FIRE FE LEGNA H 1000 DN120 NERO FR OPACO SATINATO | PZ | EUR | 56.14 |  | 0 |  |  | 9197097053
NFON10M13 | FETUM01D0130FE11262 | ELEMENTO FIRE FE LEGNA H 1000 DN130 NERO FR OPACO SATINATO | PZ | EUR | 57.19 |  | 0 |  |  | 9197097054
NFON10M14 | FETUM01D0140FE11261 | ELEMENTO FIRE FE LEGNA H 1000 DN140 NERO FR OPACO SATINATO | PZ | EUR | 58.94 |  | 0 |  |  | 9197097055
NFON10M15 | FETUM01D0150FE11264 | ELEMENTO FIRE FE LEGNA H 1000 DN150 NERO FR OPACO SATINATO | PZ | EUR | 62.07 |  | 0 |  |  | 9197091614
NFON10M16 | FETUM01D0160FE10887 | ELEMENTO FIRE FE LEGNA H 1000 DN160 NERO FR OPACO SATINATO | PZ | EUR | 70.79 |  | 0 |  |  | 9197098805
NFON10M18 | FETUM01D0180FE11263 | ELEMENTO FIRE FE LEGNA H 1000 DN180 NERO FR OPACO SATINATO | PZ | EUR | 76.02 |  | 0 |  |  | 9197096904
NFON10M20 | FETUM01D0200FE11264 | ELEMENTO FIRE FE LEGNA H 1000 DN200 NERO OPACO SATINATO | PZ | EUR | 90.32 |  | 0 |  |  | 9197097057
NFON10V12 | FETUM01D0120FE11265 | ELEMENTO FIRE FE H 1000 CON SARACINESCA DN120 NERO FR OPACO SATINATO | PZ | EUR | 85.09 |  | 0 |  |  | 9197097073
NFON10V13 | FETUM01D0130FE11263 | ELEMENTO FIRE FE H 1000 CON SARACINESCA DN130 NERO FR OPACO SATINATO | PZ | EUR | 86.14 |  | 0 |  |  | 9197097074
NFON10V14 | FETUM01D0140FE11262 | ELEMENTO FIRE FE H 1000 CON SARACINESCA DN140 NERO OPACO SATINATO | PZ | EUR | 88.93 |  | 0 |  |  | 9197097075
NFON10V15 | FETUM01D0150FE11265 | ELEMENTO FIRE FE H 1000 CON SARACINESCA DN 150 NERO FR OPACO SATINATO | PZ | EUR | 98.35 |  | 0 |  |  | 9197091618
NFON10V16 | FETUM01D0160FE10883 | ELEMENTO FIRE FE H 1000 CON SARACINESCA DN160 NERO FR OPACO SATINATO | PZ | EUR | 103.75 |  | 0 |  |  | 9197098781
NFON10V18 | FETUM01D0180FE11264 | ELEMENTO FIRE FE H 1000 CON SARACINESCA DN180 NERO OPACO SATINATO | PZ | EUR | 109.15 |  | 0 |  |  | 9197097076
NFON10V20 | FETUM01D0200FE11265 | ELEMENTO FIRE FE H 1000 CON SARACINESCA DN200 NERO FR OPACO SATINATO | PZ | EUR | 123.1 |  | 0 |  |  | 9197097077
NFON15G12 | FECUG15D0120FE11214 | CURVA FIRE FE 15Â° DN120 SP.2 mm NERO FR OPACO SATINATO | PZ | EUR | 51.41 |  | 0 |  |  | 9197098537
NFON15G13 | FECUG15D0130FE11201 | CURVA FIRE FE 15Â° DN130 SP.2 mm NERO FR OPACO SATINATO | PZ | EUR | 51.78 |  | 0 |  |  | 9197098538
NFON15G14 | FECUG15D0140FE11202 | CURVA FIRE FE 15Â° DN140 SP.2 mm NERO FR OPACO SATINATO | PZ | EUR | 54.09 |  | 0 |  |  | 9197098539
NFON15G15 | FECUG15D0150FE11203 | CURVA FIRE FE 15Â° DN150 SP.2 mm NERO FR OPACO SATINATO | PZ | EUR | 56.39 |  | 0 |  |  | 9197098031
NFON15G16 | FECUG15D0160FE00001 | CURVA FIRE FE 15Â° DN160 SP.2 mm NERO FR OPACO SATINATO | PZ | EUR | 60.6 |  | 0 |  |  | 9197098540
NFON15G18 | FECUG15D0180FE11204 | CURVA FIRE FE 15Â° DN180 SP.2 mm NERO FR OPACO SATINATO | PZ | EUR | 64.83 |  | 0 |  |  | 9197098543
NFON15G20 | FECUG15D0200FE11204 | CURVA FIRE FE 15Â° DN200 SP.2 mm NERO FR OPACO SATINATO | PZ | EUR | 70.19 |  | 0 |  |  | 9197098542
NFON20M12 | FETUM02D0120FE10252 | TUBO FIRE FE 2 m M/F DN120 SP.2 mm NERO OPACO SATINATO | PZ | EUR | 179.6 |  | 0 |  |  | 9197097383
NFON20M13 | FETUM02D0130FE00004 | TUBO FIRE FE 2 m FERRO VERNICIATO M/F DN130 SP.2 mm NERO OPACO SATINATO | PZ | EUR | 186.58 |  | 0 |  |  | 9197097384
NFON20M15 | FETUM02D0150FE00019 | TUBO FIRE FE 2 m FERRO VERNICIATO M/F DN150 SP.2 mm NERO FR OPACO SATINATO | PZ | EUR | 193.55 |  | 0 |  |  | 9197098917
NFON20M18 | FETUM02D0180FE00003 | TUBO FIRE FE 2 m FERRO VERNICIATO M/F DN180 SP.2 mm NERO FR OPACO SATINATO | PZ | EUR | 207.84 |  | 0 |  |  | 9197097381
NFON20M20 | FETUM02D0200FE00001 | TUBO FIRE FE 2 m FERRO VERNICIATO M/F DN200 SP.2 mm NERO FR OPACO SATINATO | PZ | EUR | 217.97 |  | 0 |  |  | 9197097382
NFON2RO312 | FEVAROSD0120FE11537 | FIRE FE ROSONE COPRIMURO CON 3 FORI INT DN120 EST DN280 NERO | PZ | EUR | 32.61 |  | 0 |  |  | 9197105294
NFON2RO313 | FEVAROSD0130FE11528 | FIRE FE ROSONE COPRIMURO CON 3 FORI INT DN140 EST DN280 NERO | PZ | EUR | 32.61 |  | 0 |  |  | 9197105295
NFON2RO314 | FEVAROSD0140FE11522 | FIRE FE ROSONE COPRIMURO DN140 FERRO VERNICIATO NERO | PZ | EUR | 32.61 |  | 0 |  |  | 9197105296
NFON2RO315 | FEVAROSD0150FE11533 | FIRE FE ROSONE COPRIMURO DN150 FERRO VERNICIATO NERO | PZ | EUR | 32.61 |  | 0 |  |  | 9197105297
NFON2RO316 | FEVAROSD0160FE11089 | FIRE FE ROSONE COPRIMURO DN160 FERRO VERNICIATO NERO | PZ | EUR | 32.61 |  | 0 |  |  | 9197105298
NFON2RO318 | FEVAROSD0180FE11531 | FIRE FE ROSONE COPRIMURO DN180 FERRO VERNICIATO NERO | PZ | EUR | 36.79 |  | 0 |  |  | 9197105299
NFON2RO320 | FEVAROSD0200FE11529 | FIRE FE ROSONE COPRIMURO DN200 FERRO VERNICIATO NERO | PZ | EUR | 36.79 |  | 0 |  |  | 9197105300
NFON30G12 | FECUG30D0120FE11258 | CURVA FIRE FE 30Â° DN120 SP 2mm NERO FR OPACO SATINATO | PZ | EUR | 51.41 |  | 0 |  |  | 9197098427
NFON30G13 | FECUG30D0130FE11254 | CURVA FIRE FE 30Â° DN130 SP 2mm NERO FR OPACO SATINATO | PZ | EUR | 51.78 |  | 0 |  |  | 9197097735
NFON30G14 | FECUG30D0140FE11255 | CURVA FIRE FE 30Â° DN140 SP 2mm NERO FR OPACO SATINATO |  | EUR | 54.09 |  | 0 |  |  | 9197098428
NFON30G15 | FECUG30D0150FE11256 | CURVA FIRE FE 30Â° DN150 SP.2 mm NERO FR OPACO SATINATO | PZ | EUR | 56.39 |  | 0 |  |  | 9197093864
NFON30G16 | FECUG30D0160FE00001 | CURVA FIRE FE 30Â° DN160 SP 2mm NERO FR OPACO SATINATO |  | EUR | 60.6 |  | 0 |  |  | 9197098429
NFON30G18 | FECUG30D0180FE11257 | CURVA FIRE FE 30Â° DN180 SP. 2mm NERO FR OPACO SATINATO | PZ | EUR | 64.83 |  | 0 |  |  | 9197097736
NFON30G20 | FECUG30D0200FE11258 | CURVA FIRE FE 30Â° DN200 SP 2mm NERO FR OPACO SATINATO | PZ | EUR | 70.19 |  | 0 |  |  | 9197097737
NFON45G12 | FECUG45D0120FE11335 | CURVA FIRE FE 45Â° DN120 SP.2 mm NERO OPACO SATINATO | PZ | EUR | 46.73 |  | 0 |  |  | 9197097105
NFON45G13 | FECUG45D0130FE11327 | CURVA FIRE FE 45Â° DN130 SP.2 mm NERO FR OPACO SATINATO | PZ | EUR | 47.08 |  | 0 |  |  | 9197097106
NFON45G14 | FECUG45D0140FE11327 | CURVA FIRE FE 45Â° DN140 SP.2 mm NERO FR OPACO SATINATO | PZ | EUR | 48.13 |  | 0 |  |  | 9197097107
NFON45G15 | FECUG45D0150FE11329 | CURVA FIRE FE 45Â° DN150 SP.2 mm NERO FR OPACO SATINATO | PZ | EUR | 51.27 |  | 0 |  |  | 9197091624
NFON45G16 | FECUG45D0160FE10996 | CURVA FIRE FE 45Â° DN160 SP.2 mm NERO FR OPACO SATINATO | PZ | EUR | 59.74 |  | 0 |  |  | 9197098544
NFON45G18 | FECUG45D0180FE11330 | CURVA FIRE FE 45Â° DN180 SP.2 mm NERO FR OPACO SATINATO | PZ | EUR | 58.94 |  | 0 |  |  | 9197097108
NFON45G20 | FECUG45D0200FE11331 | CURVA FIRE FE 45Â° DN200 SP.2 mm NERO FR OPACO SATINATO | PZ | EUR | 63.82 |  | 0 |  |  | 9197097109
NFON45I12 | FECUG45D0120FE11336 | CURVA FIRE FE 45Â° CON ISP. DN120 SP.2 mm NERO OPACO SATINATO | PZ | EUR | 60.33 |  | 0 |  |  | 9197097110
NFON45I13 | FECUG45D0130FE11328 | CURVA FIRE FE 45Â° CON ISP. DN130 SP.2 mm NERO OPACO SATINATO | PZ | EUR | 63.12 |  | 0 |  |  | 9197097111
NFON45I14 | FECUG45D0140FE11328 | CURVA FIRE FE 45Â° CON ISP. DN140 SP.2 mm NERO OPACO SATINATO | PZ | EUR | 65.22 |  | 0 |  |  | 9197097112
NFON45I15 | FECUG45D0150FE11330 | CURVA FIRE FE 45Â° CON ISP. DN150 SP.2 mm NERO OPACO SATINATO | PZ | EUR | 65.56 |  | 0 |  |  | 9197091625
NFON45I16 | FECUG45D0160FE10997 | CURVA FIRE FE 45Â° CON ISP. DN160 SP.2 mm NERO FR OPACO SATINATO | PZ | EUR | 68.53 |  | 0 |  |  | 9197098545
NFON45I18 | FECUG45D0180FE11331 | CURVA FIRE FE 45Â° CON ISP. DN180 SP.2 mm NERO OPACO SATINATO | PZ | EUR | 71.49 |  | 0 |  |  | 9197097113
NFON45I20 | FECUG45D0200FE11332 | CURVA FIRE FE 45Â° CON ISP. DN200 SP.2 mm NERO OPACO SATINATO | PZ | EUR | 77.07 |  | 0 |  |  | 9197097114
NFON90G12 | FECUG90D0120FE11328 | CURVA FIRE FE 90Â° DN120 NERO OPACO SATINATO | PZ | EUR | 56.14 |  | 0 |  |  | 9197097090
NFON90G13 | FECUG90D0130FE11313 | CURVA FIRE FE 90Â° DN130 NERO FR OPACO SATINATO | PZ | EUR | 56.14 |  | 0 |  |  | 9197097091
NFON90G14 | FECUG90D0140FE11314 | CURVA FIRE FE 90Â° DN140 NERO FR OPACO SATINATO | PZ | EUR | 56.14 |  | 0 |  |  | 9197097092
NFON90G15 | FECUG90D0150FE11315 | CURVA FIRE FE 90Â° DN150 SP.2 mm NERO OPACO SATINATO | PZ | EUR | 56.5 |  | 0 |  |  | 9197091621
NFON90G16 | FECUG90D0160FE11046 | CURVA FIRE FE 90Â° DN160 NERO FR OPACO SATINATO | PZ | EUR | 66.06 |  | 0 |  |  | 9197098548
NFON90G18 | FECUG90D0180FE11316 | CURVA FIRE FE 90Â° DN180 NERO FR OPACO SATINATO | PZ | EUR | 70.97 |  | 0 |  |  | 9197097093
NFON90G20 | FECUG90D0200FE11317 | CURVA FIRE FE 90Â° DN200 NERO FR OPACO SATINATO | PZ | EUR | 76.34 |  | 0 |  |  | 9197097094
NFON90I12 | FECUG9ID0120FE10423 | CURVA FIRE FE 90Â° CON ISP. DN120 SP.2 mm NERO OPACO SATINATO | PZ | EUR | 63.82 |  | 0 |  |  | 9197097100
NFON90I13 | FECUG9ID0130FE00002 | CURVA FIRE FE 90Â° CON ISP. DN130 SP.2 mm NERO OPACO SATINATO | PZ | EUR | 64.86 |  | 0 |  |  | 9197097101
NFON90I14 | FECUG9ID0140FE00002 | CURVA FIRE FE 90Â° CON ISP. DN140 SP.2 mm NERO OPACO SATINATO | PZ | EUR | 66.26 |  | 0 |  |  | 9197097102
NFON90I15 | FECUG9ID0150FE00002 | CURVA FIRE FE 90Â° CON ISP. DN150 SP.2 mm NERO OPACO SATINATO | PZ | EUR | 69.75 |  | 0 |  |  | 9197091623
NFON90I16 | FECUG9ID0160FE00007 | CURVA FIRE FE 90Â° CON ISP. DN160 SP.2 mm NERO FR OPACO SATINATO | PZ | EUR | 73.24 |  | 0 |  |  | 9197098683
NFON90I18 | FECUG9ID0180FE00002 | CURVA FIRE FE 90Â° CON ISP. DN180 SP.2 mm NERO OPACO SATINATO | PZ | EUR | 76.72 |  | 0 |  |  | 9197097103
NFON90I20 | FECUG9ID0200FE00002 | CURVA FIRE FE 90Â° CON ISP. DN200 SP.2 mm NERO OPACO SATINATO | PZ | EUR | 83.05 |  | 0 |  |  | 9197097104
NFONAF10/12 | FEAUMFFD0100FE10592 | AUMENTO FIRE FE DN100F/120F SP.2 mm NERO FR OPACO SATINATO | PZ | EUR | 50.99 |  | 0 |  |  | 9197098770
NFONAF12/13 | FEAUMFFD0120FE11352 | AUMENTO FIRE FE DN120F/130F SP.2 mm NERO FR OPACO SATINATO | PZ | EUR | 50.99 |  | 0 |  |  | 9197097202
NFONAF12/14 | FEAUMFFD0120FE11353 | AUMENTO FIRE FE DN120F/140F SP.2 mm NERO FR OPACO SATINATO | PZ | EUR | 49.85 |  | 0 |  |  | 9197097203
NFONAF12/15 | FEAUMFFD0120FE11354 | AUMENTO FIRE FE DN120F/150F SP.2 mm NERO FR OPACO SATINATO | PZ | EUR | 50.99 |  | 0 |  |  | 9197097204
NFONAF13/14 | FEAUMFFD0130FE11359 | AUMENTO FIRE FE DN130F/140F SP.2 mm NERO FR OPACO SATINATO | PZ | EUR | 49.85 |  | 0 |  |  | 9197097208
NFONAF13/15 | FEAUMFFD0130FE11360 | AUMENTO FIRE FE DN130F/150F SP.2 mm NERO FR OPACO SATINATO | PZ | EUR | 49.85 |  | 0 |  |  | 9197097209
NFONAF13/16 | FEAUMFFD0130FE11361 | AUMENTO FIRE FE DN130F/160F SP.2 mm NERO FR OPACO SATINATO | PZ | EUR | 49.85 |  | 0 |  |  | 9197097210
NFONAF14/15 | FEAUMFFD0140FE11362 | AUMENTO FIRE FE DN140F/150F SP.2 mm NERO FR OPACO SATINATO | PZ | EUR | 49.85 |  | 0 |  |  | 9197097213
NFONAF14/16 | FEAUMFFD0140FE11363 | AUMENTO FIRE FE DN140F/160F SP.2 mm NERO FR OPACO SATINATO | PZ | EUR | 49.85 |  | 0 |  |  | 9197097214
NFONAF15/16 | FEAUMFFD0150FE10967 | AUMENTO FIRE FE DN150F/160F SP.2 mm NERO FR OPACO SATINATO | PZ | EUR | 49.85 |  | 0 |  |  | 9197097217
NFONAF15/18 | FEAUMFFD0150FE10968 | AUMENTO FIRE FE DN150F/180F SP.2 mm NERO FR OPACO SATINATO | PZ | EUR | 49.85 |  | 0 |  |  | 9197097218
NFONAF15/20 | FEAUMFFD0150FE10969 | AUMENTO FIRE FE DN150F/200F SP.2 mm NERO FR OPACO SATINATO | PZ | EUR | 67.13 |  | 0 |  |  | 9197097219
NFONAF16/18 | FEAUMFFD0160FE00001 | AUMENTO FIRE FE DN160F/180F SP.2 mm NERO FR OPACO SATINATO | PZ | EUR | 49.85 |  | 0 |  |  | 9197100158
NFONAF16/20 | FEAUMFFD0160FE00002 | AUMENTO FIRE FE DN160F/200F SP.2 mm NERO FR OPACO SATINATO | PZ | EUR | 49.85 |  | 0 |  |  | 9197100159
NFONAF18/20 | FEAUMFFD0180FE00001 | AUMENTO FIRE FE DN180F/200F SP.2 mm NERO FR OPACO SATINATO | PZ | EUR | 49.85 |  | 0 |  |  | 9197097220
NFONAS10/12 | FEAUAMFD0100FE10882 | AUMENTO FIRE FE DN100M/120F SP.2 mm NERO FR OPACO SATINATO | PZ | EUR | 50.99 |  | 0 |  |  | 9197098764
NFONAS10/13 | FEAUAMFD0100FE10884 | AUMENTO FIRE FE DN100M/130F SP.2 mm NERO FR OPACO SATINATO | PZ | EUR | 50.99 |  | 0 |  |  | 9197100962
NFONAS12/13 | FEAUAMFD0120FE10680 | AUMENTO FIRE FE DN120M/130F SP.2 mm NERO OPACO SATINATO | PZ | EUR | 45.34 |  | 0 |  |  | 9197097179
NFONAS12/14 | FEAUAMFD0120FE10681 | AUMENTO FIRE FE DN120M/140F SP.2 mm NERO OPACO SATINATO | PZ | EUR | 45.34 |  | 0 |  |  | 9197097180
NFONAS12/15 | FEAUAMFD0120FE10682 | AUMENTO FIRE FE DN120M/150F SP.2 mm NERO OPACO SATINATO | PZ | EUR | 45.34 |  | 0 |  |  | 9197097181
NFONAS12/16 | FEAUAMFD0120FE10683 | AUMENTO FIRE FE DN120M/160F SP.2 mm NERO FR OPACO SATINATO | PZ | EUR | 45.34 |  | 0 |  |  | 9197097182
NFONAS12/18 | FEAUAMFD0120FE10684 | AUMENTO FIRE FE DN120M/180F SP.2 mm NERO FR OPACO SATINATO | PZ | EUR | 94.15 |  | 0 |  |  | 9197097183
NFONAS12/20 | FEAUAMFD0120FE10685 | AUMENTO FIRE FE DN120M/200F SP.2 mm NERO FR OPACO SATINATO | PZ | EUR | 94.15 |  | 0 |  |  | 9197097184
NFONAS13/14 | FEAUAMFD0130FE11395 | AUMENTO FIRE FE DN130M/140F SP.2 mm NERO FR OPACO SATINATO | PZ | EUR | 45.34 |  | 0 |  |  | 9197097185
NFONAS13/15 | FEAUAMFD0130FE11396 | AUMENTO FIRE FE DN130M/150F SP.2 mm NERO OPACO SATINATO | PZ | EUR | 45.34 |  | 0 |  |  | 9197097186
NFONAS13/16 | FEAUAMFD0130FE11397 | AUMENTO FIRE FE DN130M/160F SP.2 mm NERO FR OPACO SATINATO | PZ | EUR | 45.34 |  | 0 |  |  | 9197097187
NFONAS13/18 | FEAUAMFD0130FE11398 | AUMENTO FIRE FE DN130M/180F SP.2 mm NERO FR OPACO SATINATO | PZ | EUR | 45.34 |  | 0 |  |  | 9197097188
NFONAS13/20 | FEAUAMFD0130FE11399 | AUMENTO FIRE FE DN130M/200F SP.2 mm NERO FR OPACO SATINATO | PZ | EUR | 94.15 |  | 0 |  |  | 9197097189
NFONAS14/15 | FEAUAMFD0140FE11395 | AUMENTO FIRE FE DN140M/150F SP.2 mm NERO FR OPACO SATINATO | PZ | EUR | 45.34 |  | 0 |  |  | 9197097190
NFONAS14/16 | FEAUAMFD0140FE11396 | AUMENTO FIRE FE DN140M/160F SP.2 mm NERO FR OPACO SATINATO | PZ | EUR | 45.34 |  | 0 |  |  | 9197097191
NFONAS14/18 | FEAUAMFD0140FE11397 | AUMENTO FIRE FE DN140M/180F SP.2 mm NERO FR OPACO SATINATO | PZ | EUR | 94.15 |  | 0 |  |  | 9197097192
NFONAS15/16 | FEAUAMFD0150FE10685 | AUMENTO FIRE FE DN150M/160F SP.2 mm NERO OPACO SATINATO | PZ | EUR | 45.34 |  | 0 |  |  | 9197097194
NFONAS15/18 | FEAUAMFD0150FE10686 | AUMENTO FIRE FE DN150M/180F SP.2 mm NERO OPACO SATINATO | PZ | EUR | 45.34 |  | 0 |  |  | 9197097195
NFONAS15/20 | FEAUAMFD0150FE10687 | AUMENTO FIRE FE DN150M/200F SP.2 mm NERO FR OPACO SATINATO | PZ | EUR | 61.03 |  | 0 |  |  | 9197097196
NFONAS16/18 | FEAUAMFD0160FE10682 | AUMENTO FIRE FE DN160M/180F SP.2 mm NERO FR OPACO SATINATO | PZ | EUR | 45.34 |  | 0 |  |  | 9197098767
NFONAS16/20 | FEAUAMFD0160FE10683 | AUMENTO FIRE FE DN160M/200F SP.2 mm NERO FR OPACO SATINATO | PZ | EUR | 45.34 |  | 0 |  |  | 9197098768
NFONAS18/20 | FEAUAMFD0180FE10684 | AUMENTO FIRE FE DN180M/200F SP.2 mm NERO OPACO SATINATO | PZ | EUR | 45.34 |  | 0 |  |  | 9197097197
NFONBOM | ACVASPRN0000NN52268 | BOMBOLETTA SPRAY ML 400 SILICONICO NERO LUCIDO X STUFE A LEGNA | PZ | EUR | 41.16 |  | 0 |  |  | 9197073118
NFONCOL12 | FEVACOMD0120FE11347 | FIRE FE COLLARE A MURO DN120 NERO OPACO SATINATO | PZ | EUR | 24.41 |  | 0 |  |  | 9197097158
NFONCOL13 | FEVACOMD0130FE11343 | FIRE FE COLLARE A MURO DN130 NERO OPACO SATINATO | PZ | EUR | 24.41 |  | 0 |  |  | 9197097159
NFONCOL14 | FEVACOMD0140FE11344 | FIRE FE COLLARE A MURO DN140 NERO OPACO SATINATO | PZ | EUR | 25.46 |  | 0 |  |  | 9197097160
NFONCOL15 | FEVACOMD0150FE11345 | FIRE FE COLLARE A MURO DN150 NERO OPACO SATINATO | PZ | EUR | 25.46 |  | 0 |  |  | 9197091634
NFONCOL16 | FEVACOMD0160FE10889 | FIRE FE COLLARE A MURO DN160 NERO FR OPACO SATINATO | PZ | EUR | 25.8 |  | 0 |  |  | 9197098433
NFONCOL18 | FEVACOMD0180FE11346 | FIRE FE COLLARE A MURO DN180 NERO OPACO SATINATO | PZ | EUR | 26.16 |  | 0 |  |  | 9197097161
NFONCOL20 | FEVACOMD0200FE11347 | FIRE FE COLLARE A MURO DN200 NERO OPACO SATINATO | PZ | EUR | 26.5 |  | 0 |  |  | 9197097162
NFONFFA12A | FEMAMFFD0120FE11337 | MANICOTTO FIRE FE F. F. DN120 SP.2 mm C.ANTICONDENSA NERO FR OPACO SATINATO | PZ | EUR | 37.73 |  | 0 |  |  | 9197098274
NFONFFA13A | FEMAMFFD0130FE11389 | MANICOTTO FIRE FE F. F. DN130 SP.2 mm C.ANTICONDENSA NERO FR OPACO SATINATO | PZ | EUR | 37.98 |  | 0 |  |  | 9197097686
NFONFFA14A | FEMAMFFD0140FE11337 | MANICOTTO FIRE FE F. F. DN140 SP.2 mm C.ANTICONDENSA NERO FR OPACO SATINATO |  | EUR | 40.91 |  | 0 |  |  | 9197098420
NFONFFA15A | FEMAMFFD0150FE11395 | MANICOTTO FIRE FE F. F. DN150 SP.2 mm C.ANTICONDENSA NERO FR OPACO SATINATO | PZ | EUR | 41.08 |  | 0 |  |  | 9197096181
NFONFFA16A | FEMAMFFD0160FE10908 | MANICOTTO FIRE FE F. F. DN160 SP.2 mm C.ANTICONDENSA NERO FR OPACO SATINATO |  | EUR | 43.94 |  | 0 |  |  | 9197098425
NFONFFA18A | FEMAMFFD0180FE11499 | MANICOTTO FIRE FE F. F. DN180 SP.2 mm C.ANTICONDENSA NERO FR OPACO SATINATO | PZ | EUR | 44.39 |  | 0 |  |  | 9197098918
NFONFFA20A | FEMAMFFD0200FE11338 | MANICOTTO FIRE FE F. F. DN200 SP.2 mm C.ANTICONDENSA NERO FR OPACO SATINATO |  | EUR | 46.11 |  | 0 |  |  | 9197097849
NFONLMXF12 | FEVAADDD01205000003 | FIRE FE ADATTATORE DN118 M. FE/DN120 F. AISI 316L BA SP.0,4 mm NERO OPACO SATINATO | PZ | EUR | 39.3 |  | 0 |  |  | 9197099346
NFONLMXF13 | FEVAADDD01305000003 | FIRE FE ADATTATORE DN128 M. FE/DN130 F. AISI 316L BA SP.0,4 mm NERO OPACO SATINATO | PZ | EUR | 42.36 |  | 0 |  |  | 9197099347
NFONLMXF14 | FEVAADDD01405000003 | FIRE FE ADATTATORE DN138 M. FE/DN140 F. AISI 316L BA SP.0,4 mm NERO OPACO SATINATO | PZ | EUR | 46.17 |  | 0 |  |  | 9197099348
NFONLMXF15 | FEVAADDD01505000004 | FIRE FE ADATTATORE DN148 M. FE/DN150 F. AISI 316L BA SP.0,4 mm NERO OPACO SATINATO | PZ | EUR | 47.42 |  | 0 |  |  | 9197099349
NFONLMXF16 | FEVAADDD01605000003 | FIRE FE ADATTATORE DN158 M. FE/DN160 F. AISI 316L BA SP.0,4 mm NERO OPACO SATINATO | PZ | EUR | 51.44 |  | 0 |  |  | 9197099350
NFONLMXF18 | FEVAADDD01805000003 | FIRE FE ADATTATORE DN178 M. FE/DN180 F. AISI 316L BA SP.0,4 mm NERO OPACO SATINATO | PZ | EUR | 53.44 |  | 0 |  |  | 9197099351
NFONLMXF20 | FEVAADDD02005000003 | FIRE FE ADATTATORE DN198 M. FE/DN200 F. AISI 316L BA SP.0,4 mm NERO OPACO SATINATO | PZ | EUR | 55.63 |  | 0 |  |  | 9197099352
NFONMMA12 | FEMAMMMD0120FE11339 | MANICOTTO FIRE FE MASCHIO M. MASCHIO M. DN120 SP.2 mm NERO FR OPACO SATINATO | PZ | EUR | 22.49 |  | 0 |  |  | 9197097125
NFONMMA13 | FEMAMMMD0130FE11337 | MANICOTTO FIRE FE MASCHIO M. MASCHIO M. DN130 SP.2 mm NERO FR OPACO SATINATO | PZ | EUR | 22.7 |  | 0 |  |  | 9197097126
NFONMMA14 | FEMAMMMD0140FE11338 | MANICOTTO FIRE FE MASCHIO M. MASCHIO M. DN140 SP.2 mm NERO FR OPACO SATINATO | PZ | EUR | 23.19 |  | 0 |  |  | 9197097127
NFONMMA15 | FEMAMMMD0150FE11339 | MANICOTTO FIRE FE MASCHIO M. MASCHIO M. DN150 SP.2 mm NERO FR OPACO SATINATO | PZ | EUR | 24.06 |  | 0 |  |  | 9197091627
NFONMMA16 | FEMAMMMD0160FE00003 | MANICOTTO FIRE FE MASCHIO M. MASCHIO M. DN160 SP.2 mm NERO FR OPACO SATINATO | PZ | EUR | 27.72 |  | 0 |  |  | 9197098758
NFONMMA18 | FEMAMMMD0180FE11340 | MANICOTTO FIRE FE MASCHIO M. MASCHIO M. DN180 SP.2 mm NERO OPACO SATINATO | PZ | EUR | 31.39 |  | 0 |  |  | 9197097128
NFONMMA20 | FEMAMMMD0200FE11341 | MANICOTTO FIRE FE MASCHIO M. MASCHIO M. DN200 SP.2 mm NERO FR OPACO SATINATO | PZ | EUR | 31.39 |  | 0 |  |  | 9197097129
NFONPFS12 | FEELPIFD0120FE00003 | ELEMENTO FIRE FE DN120 CON PRELIEVO FUMI MONOFORO NERO FE OPACO SATINATO | PZ | EUR | 39.13 |  | 0 |  |  | 9197098043
NFONPFS13 | FEELPIFD0130FE00003 | ELEMENTO FIRE FE DN130 CON PRELIEVO FUMI MONOFORO NERO FE OPACO SATINATO | PZ | EUR | 40.18 |  | 0 |  |  | 9197098044
NFONPFS14 | FEELPIFD0140FE00003 | ELEMENTO FIRE FE DN140 CON PRELIEVO FUMI MONOFORO NERO FE OPACO SATINATO | PZ | EUR | 40.91 |  | 0 |  |  | 9197098045
NFONPFS15 | FEELPIFD0150FE00003 | ELEMENTO FIRE FE DN150 CON PRELIEVO FUMI MONOFORO NERO FE OPACO SATINATO | PZ | EUR | 41.22 |  | 0 |  |  | 9197098046
NFONPFS16 | FEELPIFD0160FE00003 | ELEMENTO FIRE FE DN160 CON PRELIEVO FUMI MONOFORO NERO FE OPACO SATINATO | PZ | EUR | 42.46 |  | 0 |  |  | 9197098047
NFONPFS18 | FEELPIFD0180FE00003 | ELEMENTO FIRE FE DN180 CON PRELIEVO FUMI MONOFORO NERO FE OPACO SATINATO | PZ | EUR | 43.7 |  | 0 |  |  | 9197098048
NFONPFS20 | FEELPIFD0200FE00003 | ELEMENTO FIRE FE DN200 CON PRELIEVO FUMI MONOFORO NERO FE OPACO SATINATO | PZ | EUR | 45.51 |  | 0 |  |  | 9197098049
NFONREG12 | FECUGRVD0120FE11420 | CURVA GIREVOLE DN120 CON ISPEZIONE NERO OPACO SATINATO | PZ | EUR | 97.64 |  | 0 |  |  | 9197098441
NFONREG13 | FECUGRVD0130FE11421 | CURVA GIREVOLE DN130 CON ISPEZIONE NERO OPACO SATINATO | PZ | EUR | 97.64 |  | 0 |  |  | 9197097738
NFONREG14 | FECUGRVD0140FE11423 | CURVA GIREVOLE DN140 CON ISPEZIONE NERO OPACO SATINATO | PZ | EUR | 97.64 |  | 0 |  |  | 9197098442
NFONREG15 | FECUGRVD0150FE11424 | CURVA GIREVOLE DN150 CON ISPEZIONE NERO OPACO SATINATO | PZ | EUR | 97.64 |  | 0 |  |  | 9197097739
NFONREG16 | FECUGRVD0160FE00003 | CURVA GIREVOLE DN160 CON ISPEZIONE NERO FR OPACO SATINATO | PZ | EUR | 109.85 |  | 0 |  |  | 9197098443
NFONREG18 | FECUGRVD0180FE11425 | CURVA GIREVOLE DN180 CON ISPEZIONE NERO OPACO SATINATO | PZ | EUR | 122.06 |  | 0 |  |  | 9197097740
NFONREG20 | FECUGRVD0200FE11425 | CURVA GIREVOLE DN200 CON ISPEZIONE NERO OPACO SATINATO | PZ | EUR | 122.06 |  | 0 |  |  | 9197097741
NFONROE12 | FEVAROSD0120FE11525 | FIRE FE ROSONE COPRIMURO ELLITTICO PER INNESTO A 45Â° DN120 NERO OPACO SATINATO | PZ | EUR | 28.14 |  | 0 |  |  | 9197097135
NFONROE13 | FEVAROSD0130FE11513 | FIRE FE ROSONE COPRIMURO ELLITTICO PER INNESTO A 45Â° DN130 NERO OPACO SATINATO | PZ | EUR | 28.14 |  | 0 |  |  | 9197097136
NFONROE14 | FEVAROSD0140FE11511 | FIRE FE ROSONE COPRIMURO ELLITTICO PER INNESTO A 45Â° DN140 NERO OPACO SATINATO | PZ | EUR | 28.14 |  | 0 |  |  | 9197097137
NFONROE15 | FEVAROSD0150FE11514 | FIRE FE ROSONE COPRIMURO ELLITTICO PER INNESTO A 45Â° DN150 NERO OPACO SATINATO | PZ | EUR | 28.14 |  | 0 |  |  | 9197091629
NFONROE16 | FEVAROSD0160FE11081 | FIRE FE ROSONE COPRIMURO ELLITTICO PER INNESTO A 45Â° DN160 NERO FR OPACO SATINATO | PZ | EUR | 33.83 |  | 0 |  |  | 9197098846
NFONROE18 | FEVAROSD0180FE11516 | FIRE FE ROSONE COPRIMURO ELLITTICO PER INNESTO A 45Â° DN180 NERO FR OPACO SATINATO | PZ | EUR | 31.77 |  | 0 |  |  | 9197097138
NFONROE20 | FEVAROSD0200FE11516 | FIRE FE ROSONE COPRIMURO ELLITTICO PER INNESTO A 45Â° DN200 NERO FR OPACO SATINATO | PZ | EUR | 31.77 |  | 0 |  |  | 9197097139
NFONROS12 | FEVAROSD0120FE11524 | FIRE FE ROSONE COPRIMURO DN120 CON GRADINO NERO OPACO SATINATO | PZ | EUR | 18.73 |  | 0 |  |  | 9197097130
NFONROS13 | FEVAROSD0130FE11512 | FIRE FE ROSONE COPRIMURO DN130 CON GRADINO NERO OPACO SATINATO | PZ | EUR | 16.74 |  | 0 |  |  | 9197097131
NFONROS14 | FEVAROSD0140FE11510 | FIRE FE ROSONE COPRIMURO DN140 CON GRADINO NERO OPACO SATINATO | PZ | EUR | 17.19 |  | 0 |  |  | 9197097132
NFONROS15 | FEVAROSD0150FE11516 | FIRE FE ROSONE COPRIMURO DN150 CON GRADINO NERO FR OPACO SATINATO | PZ | EUR | 17.19 |  | 0 |  |  | 9197091631
NFONROS16 | FEVAROSD0160FE11079 | FIRE FE ROSONE COPRIMURO DN160 CON GRADINO NERO FR OPACO SATINATO | PZ | EUR | 18.2 |  | 0 |  |  | 9197098835
NFONROS18 | FEVAROSD0180FE11515 | FIRE FE ROSONE COPRIMURO DN180 CON GRADINO NERO FR OPACO SATINATO | PZ | EUR | 19.21 |  | 0 |  |  | 9197097133
NFONROS20 | FEVAROSD0200FE11515 | FIRE FE ROSONE COPRIMURO DN200 CON GRADINO NERO OPACO SATINATO | PZ | EUR | 20.2 |  | 0 |  |  | 9197097134
NFONRS12/10 | FERIRMFD0120FE11003 | RIDUZIONE FIRE FE DN120M/100F SP.2 mm NERO FR OPACO SATINATO | PZ | EUR | 50.99 |  | 0 |  |  | 9197097221
NFONRS13/10 | FERIRMFD0130FE10970 | RIDUZIONE FIRE FE DN130M / 100F SP.2 mm NERO FR OPACO SATINATO | PZ | EUR | 45.34 |  | 0 |  |  | 9197097222
NFONRS13/12 | FERIRMFD0130FE10971 | RIDUZIONE FIRE FE DN130M / 120F SP.2 mm NERO OPACO SATINATO | PZ | EUR | 45.34 |  | 0 |  |  | 9197097223
NFONRS14/12 | FERIRMFD0140FE11010 | RIDUZIONE FIRE FE DN140M / 120F SP.2 mm NERO OPACO SATINATO | PZ | EUR | 45.34 |  | 0 |  |  | 9197097225
NFONRS14/13 | FERIRMFD0140FE11011 | RIDUZIONE FIRE FE DN140M / 130F SP.2 mm NERO FR OPACO SATINATO | PZ | EUR | 45.34 |  | 0 |  |  | 9197097226
NFONRS15/08 | FERIRMFD0150FE10607 | RIDUZIONE FIRE FE DN150M / 80F SP.2 mm NERO FR OPACO SATINATO | PZ | EUR | 87.2 |  | 0 |  |  | 9197098777
NFONRS15/12 | FERIRMFD0150FE10603 | RIDUZIONE FIRE FE DN150M / 120F SP.2 mm NERO FR OPACO SATINATO | PZ | EUR | 45.34 |  | 0 |  |  | 9197097228
NFONRS15/13 | FERIRMFD0150FE10604 | RIDUZIONE FIRE FE DN150M / 130F SP.2 mm NERO OPACO SATINATO | PZ | EUR | 45.34 |  | 0 |  |  | 9197097229
NFONRS15/14 | FERIRMFD0150FE10605 | RIDUZIONE FIRE FE DN150M / 140F SP.2 mm NERO OPACO SATINATO | PZ | EUR | 45.34 |  | 0 |  |  | 9197097230
NFONRS16/12 | FERIRMFD0160FE11427 | RIDUZIONE FIRE FE DN160M / 120F SP.2 mm NERO FR OPACO SATINATO | PZ | EUR | 61.03 |  | 0 |  |  | 9197098869
NFONRS16/13 | FERIRMFD0160FE11425 | RIDUZIONE FIRE FE DN160M / 130F SP.2 mm NERO FR OPACO SATINATO | PZ | EUR | 67.11 |  | 0 |  |  | 9197098779
NFONRS16/15 | FERIRMFD0160FE11426 | RIDUZIONE FIRE FE DN160M / 150F SP.2 mm NERO FR OPACO SATINATO | PZ | EUR | 45.34 |  | 0 |  |  | 9197098780
NFONRS18/12 | FERIRMFD0180FE10839 | RIDUZIONE FIRE FE DN180M / 120F SP.2 mm NERO FR OPACO SATINATO | PZ | EUR | 94.15 |  | 0 |  |  | 9197097232
NFONRS18/13 | FERIRMFD0180FE10840 | RIDUZIONE FIRE FE DN180M / 130F SP.2 mm NERO FR OPACO SATINATO | PZ | EUR | 45.34 |  | 0 |  |  | 9197097233
NFONRS18/15 | FERIRMFD0180FE10841 | RIDUZIONE FIRE FE DN180M / 150F SP.2 mm NERO FR OPACO SATINATO | PZ | EUR | 45.34 |  | 0 |  |  | 9197097234
NFONRS18/16 | FERIRMFD0180FE10842 | RIDUZIONE FIRE FE DN180M / 160F SP.2 mm NERO FR OPACO SATINATO | PZ | EUR | 45.34 |  | 0 |  |  | 9197097235
NFONRS20/15 | FERIRMFD0200FE10853 | RIDUZIONE FIRE FE DN200M /150F SP.2 mm NERO FR OPACO SATINATO | PZ | EUR | 67.11 |  | 0 |  |  | 9197097240
NFONRS20/16 | FERIRMFD0200FE10854 | RIDUZIONE FIRE FE DN200M / 160F SP.2 mm NERO FR OPACO SATINATO | PZ | EUR | 45.34 |  | 0 |  |  | 9197097241
NFONRS20/18 | FERIRMFD0200FE10855 | RIDUZIONE FIRE FE DN200 / 180F SP.2 mm NERO FR OPACO SATINATO | PZ | EUR | 45.34 |  | 0 |  |  | 9197097242
NFONRSF12 | FEGI000D0120FE11426 | RACC. FIRE FE A SOFFITTO TELESCOPICO DN120 FLOTTANTE NERO FR OPACO SATINATO | PZ | EUR | 81.95 |  | 0 |  |  | 9197099649
NFONRSF13 | FEGI000D0130FE11426 | RACC. FIRE FE A SOFFITTO TELESCOPICO DN130 FLOTTANTE NERO FR OPACO SATINATO | PZ | EUR | 95.63 |  | 0 |  |  | 9197099650
NFONRSF14 | FEGI000D0140FE11428 | RACC. FIRE FE A SOFFITTO TELESCOPICO DN140 FLOTTANTE NERO FR OPACO SATINATO | PZ | EUR | 97.44 |  | 0 |  |  | 9197099651
NFONRSF15 | FEGI000D0150FE11429 | RACC. FIRE FE A SOFFITTO TELESCOPICO DN150 FLOTTANTE NERO FR OPACO SATINATO | PZ | EUR | 98.97 |  | 0 |  |  | 9197099652
NFONRSF16 | FEGI000D0160FE00016 | RACC. FIRE FE A SOFFITTO TELESCOPICO DN160 FLOTTANTE NERO FR OPACO SATINATO | PZ | EUR | 109.01 |  | 0 |  |  | 9197099653
NFONRSF18 | FEGI000D0180FE11429 | RACC. FIRE FE A SOFFITTO TELESCOPICO DN180 FLOTTANTE NERO FR OPACO SATINATO | PZ | EUR | 117.35 |  | 0 |  |  | 9197099654
NFONRSF20 | FEGI000D0200FE11430 | RACC. FIRE FE A SOFFITTO TELESCOPICO DN200 FLOTTANTE NERO FR OPACO SATINATO | PZ | EUR | 148.57 |  | 0 |  |  | 9197099655
NFONRSX12 | FEGI000D0120FE11418 | RACC. FIRE FE A SOFFITTO TELESCOPICO 120 SP.2 mm NERO OPACO SATINATO | PZ | EUR | 97.61 |  | 0 |  |  | 9197097146
NFONRSX13 | FEGI000D0130FE11419 | RACC. FIRE FE A SOFFITTO TELESCOPICO 130 SP.2 mm NERO OPACO SATINATO | PZ | EUR | 100.76 |  | 0 |  |  | 9197097147
NFONRSX14 | FEGI000D0140FE11421 | RACC. FIRE FE A SOFFITTO TELESCOPICO 140 SP.2 mm NERO OPACO SATINATO | PZ | EUR | 105.15 |  | 0 |  |  | 9197097148
NFONRSX15 | FEGI000D0150FE11419 | RACC. FIRE FE A SOFFITTO TELESCOPICO 150 SP.2 mm NERO FR OPACO SATINATO | PZ | EUR | 109.23 |  | 0 |  |  | 9197091633
NFONRSX16 | FEGI000D0160FE00012 | RACC. FIRE FE A SOFFITTO TELESCOPICO 160 SP.2 mm NERO FR OPACO SATINATO | PZ | EUR | 111.89 |  | 0 |  |  | 9197098848
NFONRSX18 | FEGI000D0180FE11422 | RACC. FIRE FE A SOFFITTO TELESCOPICO 180 SP.2 mm NERO OPACO SATINATO | PZ | EUR | 114.56 |  | 0 |  |  | 9197097149
NFONRSX20 | FEGI000D0200FE11423 | RACC. FIRE FE A SOFFITTO TELESCOPICO 200 SP.2 mm NERO OPACO SATINATO | PZ | EUR | 123.03 |  | 0 |  |  | 9197097150
NFONRUP12 | FEGI000D0120FE11419 | RACC. FIRE FE A PARETE COMPRESO DI ROSONE 120 SP.2 mm NERO OPACO SATINATO | PZ | EUR | 57.16 |  | 0 |  |  | 9197097152
NFONRUP13 | FEGI000D0130FE11420 | RACC. FIRE FE A PARETE COMPRESO DI ROSONE 130 SP.2 mm NERO OPACO SATINATO | PZ | EUR | 61.37 |  | 0 |  |  | 9197097153
NFONRUP14 | FEGI000D0140FE11422 | RACC. FIRE FE A PARETE COMPRESO DI ROSONE 140 SP.2 mm NERO OPACO SATINATO | PZ | EUR | 63.82 |  | 0 |  |  | 9197097154
NFONRUP15 | FEGI000D0150FE11418 | RACC. FIRE FE A PARETE COMPRESO DI ROSONE 150 SP.2 mm NERO FR OPACO SATINATO | PZ | EUR | 68.71 |  | 0 |  |  | 9197091632
NFONRUP16 | FEGI000D0160FE00014 | RACC. FIRE FE A PARETE COMPRESO DI ROSONE 160 SP.2 mm NERO FR OPACO SATINATO | PZ | EUR | 75.23 |  | 0 |  |  | 9197098856
NFONRUP18 | FEGI000D0180FE11423 | RACC. FIRE FE A PARETE COMPRESO DI ROSONE 180 SP.2 mm NERO OPACO SATINATO | PZ | EUR | 81.75 |  | 0 |  |  | 9197097155
NFONRUP20 | FEGI000D0200FE11424 | RACC. FIRE FE A PARETE COMPRESO DI ROSONE 200 SP.2 mm NERO OPACO SATINATO | PZ | EUR | 88.41 |  | 0 |  |  | 9197097156
NFONRUPM12 | FEGI000D0120FE11424 | RACC. FIRE FE A PARETE COMPRESO DI ROSONE DN120 CON INNESTO MASCHIO NERO FR OPACO SATINATO | PZ | EUR | 84.63 |  | 0 |  |  | 9197098849
NFONRUPM13 | FEGI000D0130FE11425 | RACC. FIRE FE A PARETE COMPRESO DI ROSONE DN130 CON INNESTO MASCHIO NERO FR OPACO SATINATO | PZ | EUR | 89.91 |  | 0 |  |  | 9197098850
NFONRUPM14 | FEGI000D0140FE11427 | RACC. FIRE FE A PARETE COMPRESO DI ROSONE DN140 CON INNESTO MASCHIO NERO FR OPACO SATINATO | PZ | EUR | 94.63 |  | 0 |  |  | 9197098851
NFONRUPM15 | FEGI000D0150FE11428 | RACC. FIRE FE A PARETE COMPRESO DI ROSONE DN150 CON INNESTO MASCHIO NERO FR OPACO SATINATO | PZ | EUR | 98.87 |  | 0 |  |  | 9197098852
NFONRUPM16 | FEGI000D0160FE00013 | RACC. FIRE FE A PARETE COMPRESO DI ROSONE DN160 CON INNESTO MASCHIO NERO FR OPACO SATINATO | PZ | EUR | 113.35 |  | 0 |  |  | 9197098853
NFONRUPM18 | FEGI000D0180FE11428 | RACC. FIRE FE A PARETE COMPRESO DI ROSONE DN180 CON INNESTO MASCHIO NERO FR OPACO SATINATO | PZ | EUR | 113.35 |  | 0 |  |  | 9197098854
NFONRUPM20 | FEGI000D0200FE11429 | RACC. FIRE FE A PARETE COMPRESO DI ROSONE DN200 CON INNESTO MASCHIO NERO FR OPACO SATINATO | PZ | EUR | 123.42 |  | 0 |  |  | 9197098855
NFONT9FF12 | FETEG90D0120FE11419 | RACC."T" FIRE FE CON TAPPO CIECO E MANICOTTO M/M DN120 NERO OPACO SATINATO | PZ | EUR | 118.23 |  | 0 |  |  | 9197097115
NFONT9FF13 | FETEG90D0130FE11370 | RACC."T" FIRE FE CON TAPPO CIECO E MANICOTTO M/M DN130 NERO FR OPACO SATINATO | PZ | EUR | 118.85 |  | 0 |  |  | 9197097116
NFONT9FF14 | FETEG90D0140FE11370 | RACC."T" FIRE FE CON TAPPO CIECO E MANICOTTO M/M DN140 NERO FR OPACO SATINATO | PZ | EUR | 119.65 |  | 0 |  |  | 9197097117
NFONT9FF15 | FETEG90D0150FE11380 | RACC."T" FIRE FE CON TAPPO CIECO E MANICOTO M/M DN150 NERO FR OPACO SATINATO | PZ | EUR | 120.21 |  | 0 |  |  | 9197091626
NFONT9FF16 | FETEG90D0160FE10889 | RACC."T" 90Â° FIRE FE CON TAPPO CIECO FFM E MANICOTTO M/M DN160 NERO FR OPACO SATINATO | PZ | EUR | 123.07 |  | 0 |  |  | 9197098806
NFONT9FF18 | FETEG90D0180FE11372 | RACC."T" FIRE FE CON TAPPO CIECO E MANICOTTO M/MDN180 NERO FR OPACO SATINATO | PZ | EUR | 127.01 |  | 0 |  |  | 9197097118
NFONT9FF20 | FETEG90D0200FE11380 | RACC."T" FIRE FE CON TAPPO CIECO E MANICOTTO M/M DN200 NERO FR OPACO SATINATO | PZ | EUR | 136.08 |  | 0 |  |  | 9197097119
NFONTEL12 | FEELEVAD0120FE11296 | ELEM. FIRE FE TELESCOPICO DN120 SP.2 mm CON FASCETTA NERO FR OPACO SATINATO | PZ | EUR | 93.84 |  | 0 |  |  | 9197097083
NFONTEL13 | FEELEVAD0130FE11291 | ELEM. FIRE FE TELESCOPICO DN130 SP.2 mm CON FASCETTA NERO FR OPACO SATINATO | PZ | EUR | 96.74 |  | 0 |  |  | 9197097084
NFONTEL14 | FEELEVAD0140FE11292 | ELEM. FIRE FE TELESCOPICO DN140 SP.2 mm CON FASCETTA NERO FR OPACO SATINATO | PZ | EUR | 99.64 |  | 0 |  |  | 9197097085
NFONTEL15 | FEELEVAD0150FE11293 | ELEM. FIRE FE TELESCOPICO DN150 SP.2 mm CON FASCETTA NERO FR OPACO SATINATO | PZ | EUR | 117.9 |  | 0 |  |  | 9197091620
NFONTEL16 | FEELEVAD0160FE10241 | ELEM. FIRE FE TELESCOPICO DN160 SP.2 mm CON FASCETTA NERO FR OPACO SATINATO | PZ | EUR | 124.05 |  | 0 |  |  | 9197098352
NFONTEL18 | FEELEVAD0180FE11294 | ELEM. FIRE FE TELESCOPICO DN180 SP.2 mm CON FASCETTA NERO OPACO SATINATO | PZ | EUR | 124.05 |  | 0 |  |  | 9197097086
NFONTEL20 | FEELEVAD0200FE11295 | ELEM. FIRE FE TELESCOPICO DN200 SP.2 mm CON FASCETTA NERO FR OPACO SATINATO | PZ | EUR | 129.9 |  | 0 |  |  | 9197097087
NFONVAL12 | FEVA000D0120NN11446 | FIRE FE SARACINESCA DN120 NERO FR OPACO SATINATO | PZ | EUR | 20.75 |  | 0 |  |  | 9197099189
NFONVAL13 | FEVA000D0130NN11449 | FIRE FE CON SARACINESCA DN130 NERO FR OPACO SATINATO | PZ | EUR | 21.2 |  | 0 |  |  | 9197099190
NFONVAL14 | FEVA000D0140NN11448 | FIRE FE CON SARACINESCA DN140 NERO FR OPACO SATINATO | PZ | EUR | 21.69 |  | 0 |  |  | 9197099191
NFONVAL15 | FEVA000D0150NN11453 | FIRE FE CON SARACINESCA DN150 NERO FR OPACO SATINATO | PZ | EUR | 22.11 |  | 0 |  |  | 9197099192
NFONVAL16 | FEVA000D0160NN11451 | FIRE FE CON SARACINESCA DN160 NERO FR OPACO SATINATO | PZ | EUR | 22.85 |  | 0 |  |  | 9197099193
NFONVAL18 | FEVA000D0180NN11451 | FIRE FE CON SARACINESCA DN180 NERO FR OPACO SATINATO | PZ | EUR | 23.68 |  | 0 |  |  | 9197099194
NFONVAL20 | FEVA000D0200NN11452 | FIRE FE CON SARACINESCA DN200 NERO FR OPACO SATINATO | PZ | EUR | 24.66 |  | 0 |  |  | 9197099195
NFOPED1 | FEPD000N0000NN11471 | PEDANA1 FIRE FE BASE NERO 1000/900 MEZZOTONDA | PZ | EUR | 204.7 |  | 0 |  |  | 9197072786
NFOPED2 | FEPD000N0000NN10257 | PEDANA FIRE FE 800x900 ARROTONDATA | PZ | EUR | 169.15 |  | 0 |  |  | 67832
NFOPED3 | FEPD000N0000NN11473 | PEDANA2 FIRE FE BASE NERO 800/600 ARROTONDATA | PZ | EUR | 116.48 |  | 0 |  |  | 9197072788
NFOPED4 | FEPD000N0000NN10260 | PEDANA FIRE FE NERO 600 x700 RETTANGOLARE | PZ | EUR | 141.8 |  | 0 |  |  | 67835
NFOPED5 | FEPD000N0000NN11479 | PEDANA6 FIRE FE BASE NERO 1240 SDPEDM10 GOCCIA D'ACQUA | PZ | EUR | 273.4 |  | 0 |  |  | 9197072794
NFOPFS08 | FEELPIFD0080FE00001 | ELEMENTO FIRE FE DN 80 CON PRELIEVO FUMI MONOFORO NERO | PZ | EUR | 51.99 |  | 0 |  |  | 9197073904
NFOPFS10 | FEELPIFD0100FE00001 | ELEMENTO FIRE FE DN 100 CON PRELIEVO FUMI MONOFORO NERO | PZ | EUR | 56.25 |  | 0 |  |  | 9197073905
NFOPFS12 | FEELPIFD0120FE00001 | ELEMENTO FIRE FE DN 120 CON PRELIEVO FUMI MONOFORO NERO | PZ | EUR | 65.56 |  | 0 |  |  | 9197095432
NFOPRO08 | FETUM01D0000FE00001 | ELEMENTO FIRE FE H.1000 mm. ANTISCOTTATURA REGOLABILE DN80-100 NERO LUCIDO |  | EUR | 117.18 |  | 0 |  |  | 9197075805
NFOPRO10 | FETUM01D0100FE10599 | ELEMENTO FIRE FE H.1000 mm. ANTISCOTTATURA DN100 NERO |  | EUR | 117.18 |  | 0 |  |  | 75314
NFOR18T08 | FEGI000D0080FE10179 | RACC. FIRE FE UNICO C/ROSONE DN EST 180MM TELESCOPICO 80 | PZ | EUR | 74.53 |  | 0 |  |  | 61013
NFOR18T10 | FEGI000D0100FE10181 | RACC. FIRE FE UNICO C/ROSONE DN EST 180MM TELESCOPICO 100 | PZ | EUR | 82 |  | 0 |  |  | 61015
NFOR18T12 | FEGI000D0120FE11429 | RACC. FIRE FE UNICO C/ROSONE DN EST 180MM TELESCOPICO 120 OPACO | PZ | EUR | 93.85 |  | 0 |  |  | 9197105283
NFOR18U08 | FEGI000D0080FE10064 | RACC. FIRE FE UNICO C/ROSONE DN EST 180MM DN80 | PZ | EUR | 55.16 |  | 0 |  |  | 60573
NFOR18U10 | FEGI000D0100FE10066 | RACC. FIRE FE UNICO C/ROSONE DN EST 180MM DN100 | PZ | EUR | 55.16 |  | 0 |  |  | 60575
NFOR18U12 | FEVAROSD0120FE11513 | RACC. FIRE FE UNICO C/ROSONE DN EST 180MM DN120 NERO OPACO |  | EUR | 63.42 |  | 0 |  |  | 9197074450
NFOR25T08 | FEGI000D0080FE10180 | RACC. FIRE FE UNICO C/ROSONE DN EST 250MM TELESCOPICO 80 | PZ | EUR | 93.6 |  | 0 |  |  | 61014
NFOR25T10 | FEGI000D0100FE10182 | RACC. FIRE FE UNICO C/ROSONE DN EST 250MM TELESCOPICO 100 | PZ | EUR | 102.04 |  | 0 |  |  | 61016
NFOR25T12 | FEGI000D0120FE11428 | RACC. FIRE FE UNICO C/ROSONE DN EST 250MM TELESCOPICO 120 | PZ | EUR | 98.56 |  | 0 |  |  | 9197105282
NFOR25U08 | FEGI000D0080FE10065 | RACC. FIRE FE UNICO C/ROSONE DN EST 250MM DN80 | PZ | EUR | 58.83 |  | 0 |  |  | 60574
NFOR25U10 | FEGI000D0100FE10067 | RACC. FIRE FE UNICO C/ROSONE DN EST 250MM DN100 | PZ | EUR | 60.87 |  | 0 |  |  | 60576
NFOR25U12 | FEVAROSD0120FE11512 | FIRE FE ROSONE COPRIMURO UNICO C/ROSONE DN EST 250MM DN120 NERO OPACO |  | EUR | 66.6 |  | 0 |  |  | 9197074449
NFORMB08 | FEVAROSD0080FE10908 | PASSAGGIO A MURO COMPLETO DI ROSONE CON GRADINO IN BATTUTA DN80 NERO | PZ | EUR | 51.99 |  | 0 |  |  | 83240
NFORMP08 | FEVAROSD0080FE10911 | PASSAGGIO A MURO COMPLETO DI ROSONE CON GRADINO DN80 PASSANTE NERO | PZ | EUR | 56.25 |  | 0 |  |  | 83283
NFOROE08 | FEVAROSD0080FE10081 | FIRE FE ROSONE COPRIMURO ELLITTICO PER INNESTO A 45Â° DN80 | PZ | EUR | 22.95 |  | 0 |  |  | 60590
NFOROE10 | FEVAROSD0100FE10083 | FIRE FE ROSONE COPRIMURO ELLITTICO PER INNESTO A 45Â° DN100 | PZ | EUR | 25.53 |  | 0 |  |  | 60592
NFOROS08 | FEVAROSD0080FE10080 | FIRE FE ROSONE COPRIMURO DI FINITURA DN80 | PZ | EUR | 13.01 |  | 0 |  |  | 60589 | 8054701796863
NFOROS10 | FEVAROSD0100FE10082 | FIRE FE ROSONE COPRIMURO DI FINITURA DN100 | PZ | EUR | 15.17 |  | 0 |  |  | 60591
NFORS10/08 | FERIRMFD0100FE10125 | RIDUZIONE FIRE FE DN100 M. 80 F. | PZ | EUR | 38.96 |  | 0 |  |  | 60788
NFORS12/08 | FERIRMFD0120FE10127 | RIDUZIONE FIRE FE DN120 M./ 80 F. | PZ | EUR | 38.96 |  | 0 |  |  | 60790
NFORS13/08 | FERIRMFD0130FE10967 | RIDUZIONE FIRE FE DN130 M./ 80 F. | PZ | EUR | 47.88 |  | 0 |  |  | 7071747
NFORSS08 | FEGI000D0080FE11123 | RACC. FIRE FE A SOFFITTO TELESCOPICO DN80 - ELEM. TELESC. INCLUSO | PZ | EUR | 98.29 |  | 0 |  |  | 9197099783
NFORSS10 | FEGI000D0100FE11501 | RACC. FIRE FE A SOFFITTO TELESCOPICO DN10 - ELEM. TELESC. INCLUSO | PZ | EUR | 109.58 |  | 0 |  |  | 9197099784
NFORUP08S | FEGI000D0080FE11122 | RACCORDO A PARETE A SCOMPARSA COMPRESO DI ROSONE DN 80 FERRO VERNICIATO USCITA MASCHIO | PZ | EUR | 54 |  | 0 |  |  | 9197099777
NFORUP10S | FEGI000D0100FE11500 | RACCORDO A PARETE A SCOMPARSA COMPRESO DI ROSONE DN 100 FERRO VERNICIATO USCITA MASCHIO | PZ | EUR | 59.93 |  | 0 |  |  | 9197099778
NFORUS08/10 | FEGI000D0100FE11499 | RACC. FIRE FE UNICO C/ROSONE DN EST 220MM TELESCOPICO DN100 RIDOTTO A DN80 CON KIT MAGNETICI | PZ | EUR | 119.29 |  | 0 |  |  | 9197079746
NFOT9FF08 | FETEG90D0080FE10102 | RACC."T" FIRE FE 90Â° CON TAPPO CIECO FFM DN80 | PZ | EUR | 56.25 |  | 0 |  |  | 60637
NFOT9FF10 | FETEG90D0100FE10105 | RACC."T" FIRE FE 90Â° CON TAPPO CIECO FFM DN100 | PZ | EUR | 60.61 |  | 0 |  |  | 60640
NFOT9FFM12 | FETEG90D0120FE11377 | RACC."T" FIRE FE CON TAPPO CIECO FFM DN120 FERRO VERNICIATO SP.1,2 mm NERO OPACO ALTE TEMP | PZ | EUR | 94.82 |  | 0 |  |  | 9197074382
NFOT9FI08 | FETEG90D0080FE10245 | RACC."T" FIRE FE 90Â° ISPEZIONABILE DN80 | PZ | EUR | 75.78 |  | 0 |  |  | 67820
NFOT9FI10 | FETEG90D0100FE10246 | RACC."T" FIRE FE 90Â° ISPEZIONABILE DN100 | PZ | EUR | 89.56 |  | 0 |  |  | 67821
NFOT9MF08 | FETEG90D0080FE10101 | RACC."T" FIRE FE 90Â° CON TAPPO CIECO MFM DN80 | PZ | EUR | 56.25 |  | 0 |  |  | 60636
NFOT9MF10 | FETEG90D0100FE10104 | RACC."T" FIRE FE 90Â° CON TAPPO CIECO MFM DN100 | PZ | EUR | 60.61 |  | 0 |  |  | 60639
NFOT9MFM12 | FETEG90D0120FE11376 | RACC."T" FIRE FE CON TAPPO CIECO MFM DN120 FERRO VERNICIATO SP.1,2 mm NERO OPACO ALTE TEMP | PZ | EUR | 94.82 |  | 0 |  |  | 9197074381
NFOT9MM08 | FETEG90D0080FE10100 | RACC."T" FIRE FE 90Â° CON TAPPO CIECO MMM DN80 | PZ | EUR | 56.25 |  | 0 |  |  | 60635
NFOT9MM10 | FETEG90D0100FE10103 | RACC."T" FIRE FE 90Â° CON TAPPO CIECO MMM DN100 | PZ | EUR | 60.61 |  | 0 |  |  | 60638
NFOT9RF10 | FETEG9UD0100FE10231 | RACC."T" FIRE FE CON TAPPO CIECO FFM DN100 USC.DN 80 | PZ | EUR | 67.1 |  | 0 |  |  | 63879
NFOTEL08 | FEELEVAD0080FE10929 | ELEM. FIRE FE TELESCOPICO SVASATO DN80 SP.1,2 mm | PZ | EUR | 47.25 |  | 0 |  |  | 83652
NFOTEL10 | FEELEVAD0100FE10930 | ELEM. FIRE FE TELESCOPICO SVASATO DN100 SP.1,2 mm | PZ | EUR | 49.59 |  | 0 |  |  | 83653
NM1114400 | ATVA000N0000NN00256 | FLESSIBILE/ESTENSIBILE 1â€x 1 1/4â€ M-F PER CONTATORE GAS L. 200-400mm SENZA RIVESTIMENTO | PZ | EUR | 17.85 |  | 0 |  |  | 9197092883
NM34114400 | ATVA000N0000NN00254 | FLESSIBILE/ESTENSIBILE 3/4"x 1 1/4" M-F PER CONTATORE GAS L. 200-400mm SENZA RIVESTIMENTO | PZ | EUR | 15 |  | 0 |  |  | 9197092880
NM341400 | ATVA000N0000NN00252 | FLESSIBILE/ESTENSIBILE 3/4â€x 1â€ M-F PER CONTATORE GAS L. 200-400mm SENZA RIVESTIMENTO | PZ | EUR | 11.8 |  | 0 |  |  | 9197092878
NSO02M08 | SMTU025D0080PO00004 | TUBO SMALTATO H. 250mm DN80 SP.0,8 mm NERO | PZ | EUR | 21.67 |  | 0 |  |  | 9197078247 | 8054701794937
NSO02M10 | SMTU025D0100PO00005 | TUBO SMALTATO H. 250mm DN100 SP.0,8 mm NERO | PZ | EUR | 23.65 |  | 0 |  |  | 9197078248 | 8054701794944
NSO05M08 | SMTU050D0080PO00003 | TUBO SMALTATO H 500 DN80 SP.0,8 mm NERO | PZ | EUR | 25.41 |  | 0 |  |  | 9197077663 | 8054701794913
NSO05M10 | SMTU050D0100PO00003 | TUBO SMALTATO H 500 DN100 SP.0,8 mm NERO | PZ | EUR | 29.36 |  | 0 |  |  | 9197077664
NSO10M08 | SMTUM01D0080PO00003 | TUBO SMALTATO H 1000 DN80 SP.0,8 mm NERO | PZ | EUR | 32.71 |  | 0 |  |  | 9197077645 | 8054701794890
NSO10M10 | SMTUM01D0100PO00003 | TUBO SMALTATO H. 1000mm DN100 SP.0,8 mm NERO | PZ | EUR | 39.06 |  | 0 |  |  | 9197078252 | 8054701794906
NSO45G08 | SMCUG45D0080PO00005 | CURVA SMALTATO 45Â° DN 80 NERO SP.0,8 mm | PZ | EUR | 36.59 |  | 0 |  |  | 9197077673 | 8054701794999
NSO45G10 | SMCUG45D0100PO00005 | CURVA SMALTATO 45Â° DN 100 NERO SP.0,8 mm | PZ | EUR | 42.02 |  | 0 |  |  | 9197077674 | 8054701795002
NSO90G08 | SMCUG90D0080PO00009 | CURVA SMALTATO 90Â° DN 80 NERO SP.0,8 mm | PZ | EUR | 42.57 |  | 0 |  |  | 9197077682 | 8054701794975
NSO90G10 | SMCUG90D0100PO00009 | CURVA SMALTATO 90Â° DN 100 NERO SP.0,8 mm | PZ | EUR | 47.3 |  | 0 |  |  | 9197077684
NSO90I08 | SMCUG90D0080PO00012 | CURVA SMALTATO 90Â° CON ISP. DN 80 NERO SP.0,8 mm | PZ | EUR | 71.73 |  | 0 |  |  | 9197079709
NSO90I10 | SMCUG90D0100PO00011 | CURVA SMALTATO 90Â° CON ISP. DN 100 NERO SP.0,8 mm | PZ | EUR | 80.77 |  | 0 |  |  | 9197079710
NSOAS08/10 | SMAUAMFD0080D100001 | AUMENTO SMALTATO DN 80 M./100 F. NERO | KG | EUR | 53.02 |  | 0 |  |  | 9197079642 | 8054701796504
NSOCAN08 | SMKAK15D0080PO00001 | TERMINALE SMALTATO TERMINALE A BECCO DN80 NERO | PZ | EUR | 65.38 |  | 0 |  |  | 9197076725
NSOCAN10 | SMKAANGD0100PO00001 | TERMINALE ANGOLARE DN100 SMALTATO | PZ | EUR | 71.9 |  | 0 |  |  | 9197105680
NSOCCI08 | SMKAK01D0080PO00001 | TERMINALE SMALTATO CINESE DN80 PORCELLANATO NERO | PZ | EUR | 52.92 |  | 0 |  |  | 9197083505
NSOCCI10 | SMKAK01D0100PO00001 | TERMINALE SMALTATO CINESE DN100 PORCELLANATO NERO | PZ | EUR | 60.86 |  | 0 |  |  | 9197083506
NSOCOL08 | SMVACOMD0080D100001 | COLLARE A MURO FERRO SMALTATO DN80 NERO | PZ | EUR | 24.9 |  | 0 |  |  | 9197079638 | 8054701795118
NSOCOL10 | SMVACOMD0100D100001 | COLLARE A MURO FERRO SMALTATO DN100 NERO | PZ | EUR | 29.89 |  | 0 |  |  | 9197079639 | 8054701795125
NSOCOT08 | SMVACOTD0080D100001 | COLL. FISSA TUBO C. TASSELLO FERRO SMALTATO DN80 NERO | PZ | EUR | 26.23 |  | 0 |  |  | 9197079640
NSOCOT10 | SMVACOTD0100D100001 | COLL. FISSA TUBO C. TASSELLO FERRO SMALTATO DN100 NERO | PZ | EUR | 27.41 |  | 0 |  |  | 9197079641
NSOFFA08 | SMMAMFFD0080PO00004 | MANICOTTO SMALTATO F/ F. DN80 SP.0,8 mm NERO | PZ | EUR | 23.03 |  | 0 |  |  | 9197078477 | 8054701795071
NSOFFA10 | SMMAMFFD0100PO00004 | MANICOTTO SMALTATO F/ F. DN100 SP.0,8 mm NERO | PZ | EUR | 25.88 |  | 0 |  |  | 9197078478 | 8054701795088
NSOKIT08 | SMVKKITD0080D100002 | SMALTATO KIT DN80 SP.0,8 mm NERO | PZ | EUR | 201.77 |  | 0 |  |  | 9197082032
NSOMMA08 | SMMAMMMD0080PO00004 | MANICOTTO SMALTATO M./M. DN80 SP.0,8 mm NERO | PZ | EUR | 20.7 |  | 0 |  |  | 9197078479 | 8054701795057
NSOMMA10 | SMMAMMMD0100PO00004 | MANICOTTO SMALTATO M/M. DN100 SP.0,8 mm NERO | PZ | EUR | 23.03 |  | 0 |  |  | 9197078480 | 8054701795064
NSOPF08 | SMELPIFD0080PO00001 | ELEM. SMALTATO PRELIEVO FUMI DN 80 PORCELLANATO SP.0,8 mm | PZ | EUR | 33.15 |  | 0 |  |  | 9197095675
NSOR18TS08 | SMGI000D0080PO00004 | RACC. SMALTATO UNICO TELESCOPICO C/ROSONE DN EST 180MM DN80 NERO H.200 mm. | PZ | EUR | 78.95 |  | 0 |  |  | 9197076710
NSOR18TS10 | SMGI000D0100PO00004 | RACC. SMALTATO UNICO TELESCOPICO C/ROSONE DN EST 180MM DN100 NERO H.250 mm. | PZ | EUR | 78.95 |  | 0 |  |  | 9197076714
NSOR18US08 | SMGI000D0080PO00002 | RACC. SMALTATO UNICO C/ROSONE DN EST 180MM DN80 NERO H.145 mm. | PZ | EUR | 60.57 |  | 0 |  |  | 9197076708
NSOR18US10 | SMGI000D0100PO00002 | RACC. SMALTATO UNICO C/ROSONE DN EST 180MM DN100 NERO H.145 mm. | PZ | EUR | 60.57 |  | 0 |  |  | 9197076712
NSOR25TS08 | SMGI000D0080PO00003 | RACC. SMALTATO UNICO TELESCOPICO C/ROSONE DN EST 250MM DN80 NERO H.250 mm. | PZ | EUR | 75.58 |  | 0 |  |  | 9197076709
NSOR25TS10 | SMGI000D0100PO00003 | RACC. SMALTATO UNICO TELESCOPICO C/ROSONE DN EST 250MM DN100 NERO H.200 mm. | PZ | EUR | 86.85 |  | 0 |  |  | 9197076713
NSOR25US08 | SMGI000D0080PO00001 | RACC. SMALTATO UNICO C/ROSONE DN EST 250MM DN80 NERO H.145 mm. | PZ | EUR | 65.84 |  | 0 |  |  | 9197076707 | 8054701796511
NSOR25US10 | SMGI000D0100PO00001 | RACC. SMALTATO UNICO C/ROSONE DN EST 250MM DN100 NERO H.145 mm. | PZ | EUR | 65.84 |  | 0 |  |  | 9197076711
NSORMB08 | SMVAROSD0080PO00008 | PASSAGGIO A MURO COMPLETO DI ROSONE CON GRADINO DN80 SP.0.8I N BATTUTA NERO | PZ | EUR | 55.7 |  | 0 |  |  | 9197079701
NSORMP08 | SMVAROSD0080PO00009 | PASSAGGIO A MURO COMPLETO DI ROSONE CON GRADINO DN80 SP.0,8 PASSANTE NERO | PZ | EUR | 62.14 |  | 0 |  |  | 9197079702
NSOROS08 | SMVAROSD0080PO00001 | ROSONE COPRIMURO DI FINITURA SMALTATO DN80 NERO | PZ | EUR | 21.77 |  | 0 |  |  | 9197076684 | 8054701795095
NSOROS10 | SMVAROSD0100PO00001 | ROSONE COPRIMURO DI FINITURA SMALTATO DN100 NERO | PZ | EUR | 23.62 |  | 0 |  |  | 9197076687 | 8054701795101
NSORS10/08 | SMRIAMFD0100D100001 | RIDUZIONE SMALTATO FERRO SMALTATO DN 100 M./ 80 FEMMINA F. NERO | PZ | EUR | 53.02 |  | 0 |  |  | 9197079713
NSOT9FF08 | SMTEG90D0080PO00025 | RACC."T" SMALTATO 90Â° CON TAPPO CIECO FFM DN80 NERO SP.0,8 mm | PZ | EUR | 63.05 |  | 0 |  |  | 9197077695 | 8054701795019
NSOT9FF10 | SMTEG90D0100PO00026 | RACC."T" SMALTATO 90Â° CON TAPPO CIECO FFM DN100 NERO SP.0,8 mm | KG | EUR | 70.93 |  | 0 |  |  | 9197077698 | 8054701795026
NSOT9FM08 | SMTEG90D0080PO00011 | RACC."T" SMALTATO 90Â° CON TAPPO CIECO FMM DN80 NERO | PZ | EUR | 62.46 |  | 0 |  |  | 9197076659
NSOT9FM10 | SMTEG90D0100PO00043 | RACC."T" SMALTATO 90Â° CON TAPPO CIECO FMM DN100 NERO SP.0,8 mm | PZ | EUR | 68.65 |  | 0 |  |  | 9197105317
NSOT9MF08 | SMTEG90D0080PO00024 | RACC."T" SMALTATO 90Â° CON TAPPO CIECO MFM DN80 NERO SP.0,8 mm | KG | EUR | 71.65 |  | 0 |  |  | 9197077694
NSOT9MF10 | SMTEG90D0100PO00025 | RACC."T" SMALTATO 90Â° CON TAPPO CIECO MFM DN100 NERO SP.0,8 mm | KG | EUR | 80.63 |  | 0 |  |  | 9197077697
NSOT9MM08 | SMTEG90D0080PO00026 | RACC."T" SMALTATO 90Â° CON TAPPO CIECO MMM DN80 NERO SP.0,8 mm | KG | EUR | 63.05 |  | 0 |  |  | 9197077696
NSOT9MM10 | SMTEG90D0100PO00027 | RACC."T" SMALTATO 90Â° CON TAPPO CIECO MMM DN100 NERO SP.0,8 mm | KG | EUR | 70.93 |  | 0 |  |  | 9197077699
NSOT9RF10 | SMTEG90D0100PO00030 | RACC."T" SMALTATO 90Â° USC.DN 80 MONO F DN100 NERO SP.0,8 mm FFM | PZ | EUR | 73.12 |  | 0 |  |  | 9197079636
NSOTCI08 | SMVATPCD0080D100001 | SMALTATO TAPPO CIECO DN80 DC01EK SP.0,8 mm NERO | PZ | EUR | 19.73 |  | 0 |  |  | 9197079365
NSOTCI10 | SMVATPCD0100D100001 | SMALTATO TAPPO CIECO DN100 DC01EK SP.0,8 mm NERO | PZ | EUR | 22.21 |  | 0 |  |  | 9197079366
NSOTEL08 | SMELEVAD0080PO00001 | ELEM. SMALTATO TELESCOPICO DN80 SP.0,8 mm SINGOLO NERO | PZ | EUR | 56.03 |  | 0 |  |  | 9197079628
NSOTEL10 | SMELEVAD0100PO00006 | ELEM. SMALTATO TELESCOPICO SINGOLO DN100 SP.0,8 mm TERMORETRATTO NERO | PZ | EUR | 59.84 |  | 0 |  |  | 9197080598
NXN02M08 | SWTU025D00805064078 | TUBO MONO 0,25 m. DN80 AISI 316L BA SP.0,4 mm NERO FR OPACO SATINATO | PZ | EUR | 19.93 |  | 0 |  |  | 9197099422
NXN02M10 | SWTU025D01005064078 | TUBO MONO 0,25 m. DN100 AISI 316L BA SP.0,4 mm NERO FR OPACO SATINATO | PZ | EUR | 22.09 |  | 0 |  |  | 9197099423
NXN02M12 | SWTU025D01205064064 | TUBO MONO 0.25 m. DN 120 AISI 316L BA SP.0,4 mm NERO FR OPACO SATINATO | PZ | EUR | 28.23 |  | 0 |  |  | 9197099975
NXN05M08 | SWTU050D00805064141 | TUBO MONO 0,50 m. DN80 AISI 316L BA SP.0,4 mm NERO FR OPACO SATINATO | PZ | EUR | 27.15 |  | 0 |  |  | 9197099424
NXN05M10 | SWTU050D01005064140 | TUBO MONO 0,50 m. DN100 AISI 316L BA SP.0,4 mm NERO FR OPACO SATINATO | PZ | EUR | 30.81 |  | 0 |  |  | 9197099425
NXN05M12 | SWTU050D01205064133 | TUBO MONO 0.50 m. DN 120 AISI 316L BA SP.0,4 mm NERO FR OPACO SATINATO | PZ | EUR | 32.54 |  | 0 |  |  | 9197099974
NXN10M08 | SWTUM01D00805063946 | TUBO MONO 1 m. DN80 AISI 316L BA SP.0,4 mm NERO FR OPACO SATINATO | PZ | EUR | 33.53 |  | 0 |  |  | 9197099426
NXN10M10 | SWTUM01D01005063939 | TUBO MONO 1 m. DN100 AISI 316L BA SP.0,4 mm NERO FR OPACO SATINATO | PZ | EUR | 38.67 |  | 0 |  |  | 9197099427
NXN10M12 | SWTUM01D01205063932 | TUBO MONO 1 m. DN 120 AISI 316L BA SP.0,4 mm NERO FR OPACO SATINATO | PZ | EUR | 44.29 |  | 0 |  |  | 9197099973
NXN20M08 | SWTUM02D00805051323 | TUBO MONO 2 m. DN 80 AISI 316L BA SP.0,4 mm NERO FR OPACO SATINATO | PZ | EUR | 63.44 |  | 0 |  |  | 9197104765
NXN20M10 | SWTUM02D01005061850 | TUBO MONO 2 m. DN 100 AISI 316L BA SP.0,4 mm NERO FR OPACO SATINATO | PZ | EUR | 73.09 |  | 0 |  |  | 9197104766
NXN45G08 | SWCUG45D00805059514 | CURVA MONO 45Â° DN80 AISI 316L BA SP.0,4 mm NERO FR OPACO SATINATO | PZ | EUR | 27.1 |  | 0 |  |  | 9197099436
NXN45G10 | SWCUG45D01005059531 | CURVA MONO 45Â° DN100 AISI 316L BA SP.0,4 mm NERO FR OPACO SATINATO | PZ | EUR | 29.65 |  | 0 |  |  | 9197099437
NXN45G12 | SWCUG45D01205059600 | CURVA MONO 45Â° DN 120 AISI 316L BA SP.0,4 mm NERO FR OPACO SATINATO | PZ | EUR | 32.55 |  | 0 |  |  | 9197099981
NXN90G08 | SWCUG90D00805059523 | CURVA MONO 90Â° DN80 AISI 316L BA SP.0,4 mm NERO FR OPACO SATINATO | PZ | EUR | 36.1 |  | 0 |  |  | 9197099434
NXN90G10 | SWCUG90D01005059542 | CURVA MONO 90Â° DN100 AISI 316L BA SP.0,4 mm NERO FR OPACO SATINATO | PZ | EUR | 39.81 |  | 0 |  |  | 9197099435
NXN90G12 | SWCUG90D01205059680 | CURVA MONO 90Â° DN 120 AISI 316L BA SP.0,4 mm NERO FR OPACO SATINATO | PZ | EUR | 43.8 |  | 0 |  |  | 9197099982
NXN90I08 | SWCUG9ID00805053809 | CURVA MONO 3 SETTORI TIG DN 80 C. ISP. ADERENTE AISI 316L BA SP.0,4 mm NERO FR OPACO SATINATO | PZ | EUR | 60.84 |  | 0 |  |  | 9197099438
NXN90I10 | SWCUG9ID01005053801 | CURVA MONO 3 SETTORI TIG DN 100 C. ISP. ADERENTE AISI 316L BA SP.0,4 mm NERO FR OPACO SATINATO | PZ | EUR | 68.43 |  | 0 |  |  | 9197099439
NXN90I12 | SWCUG90D01205059681 | CURVA MONO 90Â° DN 120 AISI 316L BA SP.0,4 mm CON ISPEZIONE ADERENTE NERO FR OPACO SATINATO | PZ | EUR | 102.68 |  | 0 |  |  | 9197099983
NXNAF08/10 | SWAUMFFD00805055181 | AUMENTO MONO DN 80 F. / 100 F. AISI 316L BA SP.0,4 mm NERO FR OPACO SATINATO | PZ | EUR | 51.35 |  | 0 |  |  | 9197099833
NXNAF08/12 | SWAUMFFD00805055182 | AUMENTO MONO DN 80 F. / 120 F. AISI 316L BA SP.0,4 mm NERO FR OPACO SATINATO | PZ | EUR | 50.11 |  | 0 |  |  | 9197099834
NXNAF10/12 | SWAUMFFD01005055223 | AUMENTO MONO DN 100 F. / 120 F. AISI 316L BA SP.0,4 mm NERO FR OPACO SATINATO | PZ | EUR | 50.11 |  | 0 |  |  | 9197099835
NXNAM08/10 | SWAUMMMD00805098922 | AUMENTO MONO DN 80 M. / 100 M. AISI 316L BA SP.0,4 mm NERO FR OPACO SATINATO | PZ | EUR | 51.35 |  | 0 |  |  | 9197099836
NXNAM08/12 | SWAUMMMD00805098923 | AUMENTO MONO DN 80 M. / 120 M. AISI 316L BA SP.0,4 mm NERO FR OPACO SATINATO | PZ | EUR | 50.11 |  | 0 |  |  | 9197099837
NXNAM10/12 | SWAUMMMD01005099119 | AUMENTO MONO DN 100 M. / 120 M. AISI 316L BA SP.0,4 mm NERO FR OPACO SATINATO | PZ | EUR | 50.11 |  | 0 |  |  | 9197099838
NXNAS08/10 | SWAUAMFD00805097886 | AUMENTO MONO DN 80 M. / 100 F. AISI 316L BA SP.0,4 mm NERO FR OPACO SATINATO | PZ | EUR | 51.35 |  | 0 |  |  | 9197099827
NXNAS08/12 | SWAUAMFD00805097887 | AUMENTO MONO DN 80 M. / 120 F. AISI 316L BA SP.0,4 mm NERO FR OPACO SATINATO | PZ | EUR | 50.11 |  | 0 |  |  | 9197099828
NXNAS10/12 | SWAUAMFD01005097989 | AUMENTO MONO DN 100 M. / 120 F. AISI 316L BA SP.0,4 mm NERO FR OPACO SATINATO | PZ | EUR | 50.11 |  | 0 |  |  | 9197099829
NXNBOMB | ACVASPRN0000NN52270 | BOMBOLETTA SPRAY SMALTO SILICONICO NERO OPACO SATINATO | PZ | EUR | 43.64 |  | 0 |  |  | 9197079320
NXNCCI08 | SWKAK01D00805097452 | TERMINALE MONO CINESE DN80 AISI 316L BA NERO FR OPACO SATINATO | PZ | EUR | 38.8 |  | 0 |  |  | 9197099455
NXNCCI10 | SWKAK01D01005097414 | TERMINALE MONO CINESE D100 AISI 316L BA NERO FR OPACO SATINATO | PZ | EUR | 44.48 |  | 0 |  |  | 9197099456
NXNCCI12 | SWKAK01D01205097422 | TERMINALE MONO CINESE DN 120 AISI 316L BA SP.0,4 mm NERO FR OPACO SATINATO | PZ | EUR | 46.14 |  | 0 |  |  | 9197099989
NXNCOT08 | ACVACOTD00802052270 | COLL. A MURO C. TASSELLO RINFORZATO DN80 SP.1,5 mm NERO OPACO SATINATO | PZ | EUR | 8.99 |  | 0 |  |  | 9197082322
NXNCOT10 | ACVACOTD01002052274 | COLL. A MURO C. TASSELLO RINFORZATO DN100 SP.1,5 mm NERO OPACO SATINATO | PZ | EUR | 10.1 |  | 0 |  |  | 9197082325
NXNCOT12 | ACVACOTD01202052083 | COLL. A MURO C. TASSELLO RINFORZATO DN120 SP.1,5 mm NERO OPACO | PZ | EUR | 12.88 |  | 0 |  |  | 9197099990
NXNFAS08 | ACVAFDSD00802051508 | FASCETTA SICUREZZA DN 80 AISI 304 BA NERO FR OPACO SATINATO | PZ | EUR | 9.24 |  | 0 |  |  | 9197099642
NXNFAS10 | ACVAFDSD01002051509 | FASCETTA SICUREZZA DN 100 AISI 304 BA NERO FR OPACO SATINATO | PZ | EUR | 10.43 |  | 0 |  |  | 9197099643
NXNFAS12 | ACVAFDSD01202050030 | FASCETTA SICUREZZA DN 120 AISI 304 BA NERO FR OPACO SATINATO | PZ | EUR | 15.45 |  | 0 |  |  | 9197099991
NXNFFA08 | SWMAMFFD00805062242 | MANICOTTO MONO F./F. DN80 AISI 316L BA SP.0,4 mm NERO FR OPACO SATINATO | PZ | EUR | 17.52 |  | 0 |  |  | 9197099430
NXNFFA10 | SWMAMFFD01005062242 | MANICOTTO MONO F./F. DN100 AISI 316L BA SP.0,4 mm NERO FR OPACO SATINATO | PZ | EUR | 20.33 |  | 0 |  |  | 9197099431
NXNFFA12 | SWMAMFFD01205062242 | MANICOTTO MONO F./F. DN 120 AISI 316L BA SP.0,4 mm NERO OPACO ALTE TEMP | PZ | EUR | 23.11 |  | 0 |  |  | 9197099977
NXNGTE08 | SWVAKITD00805004384 | MONO KIT GRIGLIA SCARICO FUMI 80 INOX 316L BA NERO FR OPACO SATINATO | PZ | EUR | 22.45 |  | 0 |  |  | 9197099458
NXNGTE10 | SWVAKITD01005004380 | MONO KIT GRIGLIA SCARICO FUMI 100 INOX 316L BA NERO FR OPACO SATINATO | PZ | EUR | 31.5 |  | 0 |  |  | 9197099459
NXNMMA08 | SWMAMMMD00805062228 | MANICOTTO MONO M./M. INOX DN80 AISI 316L BA SP.0,4 mm NERO FR OPACO SATINATO | PZ | EUR | 15.78 |  | 0 |  |  | 9197099432
NXNMMA10 | SWMAMMMD01005062228 | MANICOTTO MONO M./M. INOX DN100 AISI 316L BA SP.0,4 mm NERO FR OPACO SATINATO | PZ | EUR | 17.11 |  | 0 |  |  | 9197099433
NXNMMA12 | SWMAMMMD01205062229 | MANICOTTO MONO M./M. DN 120 AISI 316L BA SP.0,4 mm NERO FR OPACO SATINATO | PZ | EUR | 23.11 |  | 0 |  |  | 9197099978
NXNPFS08 | SWELPIFD00805062191 | ELEM. MONO PRELIEVO FUMI DN 80 AISI 316L BA SP.0,4 mm NERO FR OPACO SATINATO | PZ | EUR | 35.64 |  | 0 |  |  | 9197102464
NXNPFS10 | SWELPIFD01005062192 | ELEM. MONO PRELIEVO FUMI DN 100 AISI 316L BA SP.0,4 mm NERO FR OPACO SATINATO | PZ | EUR | 44.02 |  | 0 |  |  | 9197102465
NXNPFS12 | SWELPIFD01205062192 | ELEM. MONO PRELIEVO FUMI DN 120 AISI 316L BA SP.0,4 mm NERO FR OPACO SATINATO | PZ | EUR | 48.78 |  | 0 |  |  | 9197105230
NXNRS10/08 | SWRIRMFD01005063166 | RIDUZIONE MONO DN 100 M. / 80 F. AISI 316L BA SP.0,4 mm NERO FR OPACO SATINATO | PZ | EUR | 51.35 |  | 0 |  |  | 9197099830
NXNRS12/08 | SWRIRMFD01205063163 | RIDUZIONE MONO DN 120 M. / 80 F. AISI 316L BA SP.0,4 mm NERO FR OPACO SATINATO | PZ | EUR | 50.11 |  | 0 |  |  | 9197099831
NXNRS12/10 | SWRIRMFD01205063164 | RIDUZIONE MONO DN 120 M. / 100 F. AISI 316L BA SP.0,4 mm NERO FR OPACO SATINATO | PZ | EUR | 50.11 |  | 0 |  |  | 9197099832
NXNSCA08 | SWVASCCD00805097349 | MONO SCARICO CONDENSA INOX DN 80 AISI 316L BA SP.0,5 mm NERO FR OPACO SATINATO | PZ | EUR | 27.51 |  | 0 |  |  | 9197099451
NXNSCA10 | SWVASCCD01005062326 | MONO SCARICO CONDENSA INOX DN 100 AISI 316L BA SP.0,5 mm NERO FR OPACO SATINATO | PZ | EUR | 31.38 |  | 0 |  |  | 9197099452
NXNSCA12 | SWVASCCD01205062326 | MONO SCARICO CONDENSA DN 120 AISI 316L BA NERO FR OPACO SATINATO SP.0,5 mm | PZ | EUR | 31.58 |  | 0 |  |  | 9197099984
NXNT9F08 | SWTEG90D00805064010 | RACCORDO 'T' MONO 90Â° H=20 CM USC.FEM. DN 80 AISI 316L BA SP.0,4 mm NERO FR OPACO SATINATO | PZ | EUR | 44.25 |  | 0 |  |  | 9197099444
NXNT9F10 | SWTEG90D01005064001 | RACC."T" MONO 90Â° H=25 CM USCITA FEMMINA DN100 AISI 316L BA SP.0,4 mm NERO FR OPACO SATINATO | PZ | EUR | 48.72 |  | 0 |  |  | 9197099442
NXNT9F12 | SWTEG90D01205064068 | RACCORDO 'T' MONO 90Â° H=20 CM USC.FEM. DN 120 AISI 316L BA SP.0,4 mm NERO FR OPACO SATINATO | PZ | EUR | 50.41 |  | 0 |  |  | 9197099986
NXNT9M08 | SWTEG90D00805064009 | RACC."T" MONO 90Â° H= 25 CM DN80 AISI 316L BA SP.0,4 mm NERO FR OPACO SATINATO | PZ | EUR | 43.62 |  | 0 |  |  | 9197099440
NXNT9M10 | SWTEG90D01005064000 | RACC."T" MONO 90Â° H= 25 CM DN100 AISI 316L BA SP.0,4 mm NERO FR OPACO SATINATO | PZ | EUR | 48.06 |  | 0 |  |  | 9197099441
NXNT9M12 | SWTEG90D01205064067 | RACC."T" MONO 90Â° H= 25 CM DN120 AISI 316L BA SP.0,4 mm NERO FR OPACO SATINATO | PZ | EUR | 50.46 |  | 0 |  |  | 9197099985
NXNT9RF10 | SWTEG90D01005064003 | RACC."T" MONO 90Â° USC.DN 80 H=25 CM MONO F. DN100 AISI 316L BA SP.0,4 mm NERO FR OPACO SATINATO | PZ | EUR | 48.06 |  | 0 |  |  | 9197099450
NXNT9RF12 | SWTEG90D01205064069 | RACC."T" MONO 90Â° USC.DN 80 H=25 CM MONO F. DN120 AISI 316L BA SP.0,4 mm NERO FR OPACO SATINATO | PZ | EUR | 50.41 |  | 0 |  |  | 9197099987
NXNTCI08 | SWVATPCD00805062308 | MONO TAPPO CIECO DN 80 AISI 316L BA SP.0,5 mm SENZA MANIGLIA NERO FR OPACO SATINATO | PZ | EUR | 27.51 |  | 0 |  |  | 9197099453
NXNTCI10 | SWVATPCD01005062308 | MONO TAPPO CIECO DN 100 AISI 316L BA SP.0,5 mm SENZA MANIGLIA NERO FR OPACO SATINATO | PZ | EUR | 31.38 |  | 0 |  |  | 9197099454
NXNTCI12 | SWVATPCD01205062308 | MONO TAPPO CIECO DN 120 AISI 316L BA SP.0,5 mm NERO FR OPACO SATINATO | PZ | EUR | 31.58 |  | 0 |  |  | 9197099988
NXNTEL08 | SWELEVAD00805062093 | ELEM. MONO TELESCOPICO DN 80 AISI 316L BA SP.0,4 mm SEDE GUARNIZIONE NERO FR OPACO SATINATO | PZ | EUR | 71.42 |  | 0 |  |  | 9197099428
NXNTEL10 | SWELEVAD01005062091 | ELEM. MONO TELESCOPICO DN 100 AISI 316L BA SP.0,4 mm SEDE GUARNIZIONE NERO FR OPACO SATINATO | PZ | EUR | 75.86 |  | 0 |  |  | 9197099429
NXNTEL12 | SWELEVAD01205062087 | ELEM. MONO TELESCOPICO DN 120 AISI 316L BA SP.0,4 mm NERO FR OPACO SATINATO | PZ | EUR | 89.99 |  | 0 |  |  | 9197099976
NXOKIT08 | SWNNKITD00805000001 | KIT INOX 2xH.1Mt+1x H.0,50Mt.+T90F. C/TAP. SC.+C90+ROS. SIL.+COL. MUR.TAS+DN80 SP.0,4 NERO OP. A.T | PZ | EUR | 193.15 |  | 0 |  |  | 9197075336
OCTOPUSHV20BS | ATVA000N0000NN00957 | OCTOPUS-H- VMC VERTICALE O ORIZZONTALE 200 M3/H - DN160 (774x563x253) | PZ | EUR | 1757.25 |  | 0 |  |  | 9197104904
OCTOPUSHV20EV | ATVA000N0000NN00958 | OCTOPUS-H- VMC VERTICALE O ORIZZONTALE 200 M3/H EVO- DN160 (774x563x253) | PZ | EUR | 2004.33 |  | 0 |  |  | 9197104905
OCTOPUSHV40BS | ATVA000N0000NN00960 | OCTOPUS-H- VMC VERTICALE O ORIZZONTALE 420 M3/H - DN160 (774x563x253) | PZ | EUR | 2039.48 |  | 0 |  |  | 9197104909
OCTOPUSHV40EV | ATVA000N0000NN00961 | OCTOPUS-H- VMC VERTICALE O ORIZZONTALE 420 M3/H EVO- DN160 (774x563x253) | PZ | EUR | 2329.16 |  | 0 |  |  | 9197104910
OCTOPUSV20BS | ATVA000N0000NN00962 | OCTOPUS -V- VMC VERTICALE A TERRA 200 M3/H - DN160 (698x433x568) | PZ | EUR | 2130 |  | 0 |  |  | 9197104931
OCTOPUSV20EV | ATVA000N0000NN00963 | OCTOPUS -V- VMC VERTICALE A TERRA 200 M3/H - DN160 EVO (698x433x568) | PZ | EUR | 2385.6 |  | 0 |  |  | 9197104932
OCTOPUSV40BS | ATVA000N0000NN00964 | OCTOPUS -V- VMC VERTICALE A TERRA 420 M3/H - DN160 (698x433x568) | PZ | EUR | 2396.25 |  | 0 |  |  | 9197104933
OCTOPUSV40EV | ATVA000N0000NN00965 | OCTOPUS -V- VMC VERTICALE A TERRA 420 M3/H - DN160 EVO (698x433x568) | PZ | EUR | 2769 |  | 0 |  |  | 9197104934
OVX02M11 | OVTU025D01105010026 | ELEMENTO 5PLUS OVALE 0,25 m H.250 mm. DN110 AISI 316L BA | PZ | EUR | 55 |  | 0 |  |  | 60159
OVX02M12 | OVTU025D01205010027 | ELEMENTO 5PLUS OVALE 0,25 m H.250 mm. DN120 AISI 316L BA | PZ | EUR | 55.77 |  | 0 |  |  | 60160
OVX02M13 | OVTU025D01305010028 | ELEMENTO 5PLUS OVALE 0,25 m H.250 mm. DN130 AISI 316L BA | PZ | EUR | 56.88 |  | 0 |  |  | 60161
OVX02M14 | OVTU025D01405010029 | ELEMENTO 5PLUS OVALE 0,25 m H.250 mm. DN140 AISI 316L BA | PZ | EUR | 57.85 |  | 0 |  |  | 60162
OVX02M15 | OVTU025D01505010030 | ELEMENTO 5PLUS OVALE 0,25 m H.250 mm. DN150 AISI 316L BA | PZ | EUR | 58.99 |  | 0 |  |  | 60163
OVX02M16 | OVTU025D01605010031 | ELEMENTO 5PLUS OVALE 0,25 m H.250 mm. DN160 AISI 316L BA | PZ | EUR | 60.11 |  | 0 |  |  | 60164
OVX02M18 | OVTU025D01805010032 | ELEMENTO 5PLUS OVALE 0,25 m H.250 mm. DN180 AISI 316L BA | PZ | EUR | 62.37 |  | 0 |  |  | 60165
OVX02M20 | OVTU025D02005010033 | ELEMENTO 5PLUS OVALE 0,25 m H.250 mm. DN200 AISI 316L BA | PZ | EUR | 64.52 |  | 0 |  |  | 60166
OVX02M22 | OVTU025D02205010034 | ELEMENTO 5PLUS OVALE 0,25 m H.250 mm. DN220 AISI 316L BA | PZ | EUR | 66.7 |  | 0 |  |  | 60167
OVX02M23 | OVTU025D02305010035 | ELEMENTO 5PLUS OVALE 0,25 m H.250 mm. DN230 AISI 316L BA | PZ | EUR | 71.26 |  | 0 |  |  | 60168
OVX02M24 | OVTU025D02405010039 | ELEMENTO 5PLUS OVALE 0,25 m H.250 mm. DN240 AISI 316L BA | PZ | EUR | 71.26 |  | 0 |  |  | 60169
OVX02M25 | OVTU025D02505010241 | ELEMENTO 5PLUS OVALE 0,25 m DN250 AISI 316L BA | PZ | EUR | 71.26 |  | 0 |  |  | 60734
OVX02M27 | OVTU025D02705010036 | ELEMENTO 5PLUS OVALE 0,25 m H.250 mm. DN270 AISI 316L BA | PZ | EUR | 79.52 |  | 0 |  |  | 60170
OVX02M30 | OVTU025D03005010037 | ELEMENTO 5PLUS OVALE 0,25 m H.250 mm. DN300 AISI 316L BA | PZ | EUR | 84.81 |  | 0 |  |  | 60171
OVX05M11 | OVTU050D01105010014 | ELEMENTO 5PLUS OVALE H 500 H.500 mm. DN110 AISI 316L BA | PZ | EUR | 64.08 |  | 0 |  |  | 60173
OVX05M12 | OVTU050D01205010015 | ELEMENTO 5PLUS OVALE H 500 H.500 mm. DN120 AISI 316L BA | PZ | EUR | 65.77 |  | 0 |  |  | 60174
OVX05M13 | OVTU050D01305010016 | ELEMENTO 5PLUS OVALE H 500 H.500 mm. DN130 AISI 316L BA | PZ | EUR | 67.46 |  | 0 |  |  | 60175
OVX05M14 | OVTU050D01405010017 | ELEMENTO 5PLUS OVALE H 500 H.500 mm. DN140 AISI 316L BA | PZ | EUR | 69.18 |  | 0 |  |  | 60176
OVX05M15 | OVTU050D01505010018 | ELEMENTO 5PLUS OVALE H 500 H.500 mm. DN150 AISI 316L BA | PZ | EUR | 71.11 |  | 0 |  |  | 60177
OVX05M16 | OVTU050D01605010019 | ELEMENTO 5PLUS OVALE H 500 H.500 mm. DN160 AISI 316L BA | PZ | EUR | 73.11 |  | 0 |  |  | 60178
OVX05M18 | OVTU050D01805010020 | ELEMENTO 5PLUS OVALE H 500 H.500 mm. DN180 AISI 316L BA | PZ | EUR | 76.54 |  | 0 |  |  | 60179
OVX05M20 | OVTU050D02005010021 | ELEMENTO 5PLUS OVALE H 500 H.500 mm. DN200 AISI 316L BA | PZ | EUR | 79.74 |  | 0 |  |  | 60180
OVX05M22 | OVTU050D02205010022 | ELEMENTO 5PLUS OVALE H 500 H.500 mm. DN220 AISI 316L BA | PZ | EUR | 83.68 |  | 0 |  |  | 60181
OVX05M23 | OVTU050D02305010023 | ELEMENTO 5PLUS OVALE H 500 H.500 mm. DN230 AISI 316L BA | PZ | EUR | 88.95 |  | 0 |  |  | 60182
OVX05M24 | OVTU050D02405010040 | ELEMENTO 5PLUS OVALE H 500 H.500 mm. DN240 AISI 316L BA | PZ | EUR | 88.95 |  | 0 |  |  | 60183
OVX05M25 | OVTU050D02505010240 | ELEMENTO 5PLUS OVALE H 500 mm. DN250 AISI 316L BA | PZ | EUR | 88.95 |  | 0 |  |  | 60735
OVX05M27 | OVTU050D02705010024 | ELEMENTO 5PLUS OVALE H 500 H.500 mm. DN270 AISI 316L BA | PZ | EUR | 101.6 |  | 0 |  |  | 60184
OVX05M30 | OVTU050D03005010025 | ELEMENTO 5PLUS OVALE H 500 H.500 mm. DN300 AISI 316L BA | PZ | EUR | 110.32 |  | 0 |  |  | 60185
OVX10M11 | OVTUM01D01105010002 | ELEMENTO 5PLUS OVALE H 1000 H.1000 mm. DN110 AISI 316L BA | PZ | EUR | 81.23 |  | 0 |  |  | 60187
OVX10M12 | OVTUM01D01205010003 | ELEMENTO 5PLUS OVALE H 1000 H.1000 mm. DN120 AISI 316L BA | PZ | EUR | 84.17 |  | 0 |  |  | 60188
OVX10M13 | OVTUM01D01305010004 | ELEMENTO 5PLUS OVALE H 1000 H.1000 mm. DN130 AISI 316L BA | PZ | EUR | 87.55 |  | 0 |  |  | 60189
OVX10M14 | OVTUM01D01405010005 | ELEMENTO 5PLUS OVALE H 1000 H.1000 mm. DN140 AISI 316L BA | PZ | EUR | 90.85 |  | 0 |  |  | 60190
OVX10M15 | OVTUM01D01505010006 | ELEMENTO 5PLUS OVALE H 1000 H.1000 mm. DN150 AISI 316L BA | PZ | EUR | 94.64 |  | 0 |  |  | 60191
OVX10M16 | OVTUM01D01605010007 | ELEMENTO 5PLUS OVALE H 1000 H.1000 mm. DN160 AISI 316L BA | PZ | EUR | 97.5 |  | 0 |  |  | 60192
OVX10M18 | OVTUM01D01805010008 | ELEMENTO 5PLUS OVALE H 1000 H.1000 mm. DN180 AISI 316L BA | PZ | EUR | 105.12 |  | 0 |  |  | 60152
OVX10M20 | OVTUM01D02005010009 | ELEMENTO 5PLUS OVALE H 1000 H.1000 mm. DN200 AISI 316L BA | PZ | EUR | 112.59 |  | 0 |  |  | 60153
OVX10M22 | OVTUM01D02205010010 | ELEMENTO 5PLUS OVALE H 1000 H.1000 mm. DN220 AISI 316L BA | PZ | EUR | 121.06 |  | 0 |  |  | 60154
OVX10M23 | OVTUM01D02305010011 | ELEMENTO 5PLUS OVALE H 1000 H.1000 mm. DN230 AISI 316L BA | PZ | EUR | 130.86 |  | 0 |  |  | 60155
OVX10M24 | OVTUM01D02405010038 | ELEMENTO 5PLUS OVALE H 1000 H.1000 mm. DN240 AISI 316L BA | PZ | EUR | 131.64 |  | 0 |  |  | 60156
OVX10M25 | OVTUM01D02505010239 | ELEMENTO 5PLUS OVALE H 1000 DN250 AISI 316L BA | PZ | EUR | 132.46 |  | 0 |  |  | 60736
OVX10M27 | OVTUM01D02705010012 | ELEMENTO 5PLUS OVALE H 1000 H.1000 mm. DN270 AISI 316L BA | PZ | EUR | 152.4 |  | 0 |  |  | 60157
OVX10M30 | OVTUM01D03005010013 | ELEMENTO 5PLUS OVALE H 1000 H.1000 mm. DN300 AISI 316L BA | PZ | EUR | 168.27 |  | 0 |  |  | 60158
OVX30C11F | OVCUG30D01105010321 | CURVA 5PLUS OVALE 30Â° FRONTALE DN110 AISI 316L BA | PZ | EUR | 90.13 |  | 0 |  |  | 72046
OVX30G11C | OVCUG30D01105010322 | CURVA 5PLUS OVALE 30Â° COSTA DN110 AISI 316L BA | PZ | EUR | 90.13 |  | 0 |  |  | 72047
OVX30G12C | OVCUG30D01205010324 | CURVA 5PLUS OVALE 30Â° COSTA DN120 AISI 316L BA | PZ | EUR | 90.13 |  | 0 |  |  | 72049
OVX30G12F | OVCUG30D01205010323 | CURVA 5PLUS OVALE 30Â° FRONTALE DN120 AISI 316L BA | PZ | EUR | 90.13 |  | 0 |  |  | 72048
OVX30G13C | OVCUG30D01305010326 | CURVA 5PLUS OVALE 30Â° COSTA DN130 AISI 316L BA | PZ | EUR | 92.3 |  | 0 |  |  | 72051
OVX30G13F | OVCUG30D01305010325 | CURVA 5PLUS OVALE 30Â° FRONTALE DN130 AISI 316L BA | PZ | EUR | 92.3 |  | 0 |  |  | 72050
OVX30G14C | OVCUG30D01405010328 | CURVA 5PLUS OVALE 30Â° COSTA DN140 AISI 316L BA | PZ | EUR | 93.42 |  | 0 |  |  | 72053
OVX30G14F | OVCUG30D01405010327 | CURVA 5PLUS OVALE 30Â° FRONTALE DN140 AISI 316L BA | PZ | EUR | 93.42 |  | 0 |  |  | 72052
OVX30G15C | OVCUG30D01505010330 | CURVA 5PLUS OVALE 30Â° COSTA DN150 AISI 316L BA | PZ | EUR | 94.55 |  | 0 |  |  | 72055
OVX30G15F | OVCUG30D01505010329 | CURVA 5PLUS OVALE 30Â° FRONTALE DN150 AISI 316L BA | PZ | EUR | 94.55 |  | 0 |  |  | 72054
OVX30G16C | OVCUG30D01605010332 | CURVA 5PLUS OVALE 30Â° COSTA DN160 AISI 316L BA | PZ | EUR | 95.69 |  | 0 |  |  | 72057
OVX30G16F | OVCUG30D01605010331 | CURVA 5PLUS OVALE 30Â° FRONTALE DN160 AISI 316L BA | PZ | EUR | 95.69 |  | 0 |  |  | 72056
OVX30G18C | OVCUG30D01805010334 | CURVA 5PLUS OVALE 30Â° COSTA DN180 AISI 316L BA | PZ | EUR | 98.97 |  | 0 |  |  | 72059
OVX30G18F | OVCUG30D01805010333 | CURVA 5PLUS OVALE 30Â° FRONTALE DN180 AISI 316L BA | PZ | EUR | 98.97 |  | 0 |  |  | 72058
OVX30G20C | OVCUG30D02005010336 | CURVA 5PLUS OVALE 30Â° COSTA DN200 AISI 316L BA | PZ | EUR | 103.48 |  | 0 |  |  | 72061
OVX30G20F | OVCUG30D02005010335 | CURVA 5PLUS OVALE 30Â° FRONTALE DN200 AISI 316L BA | PZ | EUR | 103.48 |  | 0 |  |  | 72060
OVX30G22C | OVCUG30D02205010338 | CURVA 5PLUS OVALE 30Â° COSTA DN220 AISI 316L BA | PZ | EUR | 109.1 |  | 0 |  |  | 72063
OVX30G22F | OVCUG30D02205010337 | CURVA 5PLUS OVALE 30Â° FRONTALE DN220 AISI 316L BA | PZ | EUR | 109.1 |  | 0 |  |  | 72062
OVX30G23C | OVCUG30D02305010340 | CURVA 5PLUS OVALE 30Â° COSTA DN230 AISI 316L BA | PZ | EUR | 121.33 |  | 0 |  |  | 72065
OVX30G23F | OVCUG30D02305010339 | CURVA 5PLUS OVALE 30Â° FRONTALE DN230 AISI 316L BA | PZ | EUR | 121.33 |  | 0 |  |  | 72064
OVX30G24C | OVCUG30D02405010342 | CURVA 5PLUS OVALE 30Â° COSTA DN240 AISI 316L BA | PZ | EUR | 121.33 |  | 0 |  |  | 72067
OVX30G24F | OVCUG30D02405010341 | CURVA 5PLUS OVALE 30Â° FRONTALE DN240 AISI 316L BA | PZ | EUR | 121.33 |  | 0 |  |  | 72066
OVX30G25C | OVCUG30D02505010344 | CURVA 5PLUS OVALE 30Â° COSTA DN250 AISI 316L BA | PZ | EUR | 121.33 |  | 0 |  |  | 72069
OVX30G25F | OVCUG30D02505010343 | CURVA 5PLUS OVALE 30Â° FRONTALE DN250 AISI 316L BA | PZ | EUR | 121.33 |  | 0 |  |  | 72068
OVX30G27C | OVCUG30D02705010346 | CURVA 5PLUS OVALE 30Â° COSTA DN270 AISI 316L BA | PZ | EUR | 129.21 |  | 0 |  |  | 72071
OVX30G27F | OVCUG30D02705010345 | CURVA 5PLUS OVALE 30Â° FRONTALE DN270 AISI 316L BA | PZ | EUR | 129.21 |  | 0 |  |  | 72070
OVX30G30C | OVCUG30D03005010348 | CURVA 5PLUS OVALE 30Â° COSTA DN300 AISI 316L BA | PZ | EUR | 136.99 |  | 0 |  |  | 72073
OVX30G30F | OVCUG30D03005010347 | CURVA 5PLUS OVALE 30Â° FRONTALE DN300 AISI 316L BA | PZ | EUR | 136.99 |  | 0 |  |  | 72072
OVX45G11C | OVCUG45D01105010087 | CURVA 5PLUS OVALE 45Â° COSTA DN110 AISI 316L BA | PZ | EUR | 90.13 |  | 0 |  |  | 60442
OVX45G11F | OVCUG45D01105010086 | CURVA 5PLUS OVALE 45Â° FRONTALE DN110 AISI 316L BA | PZ | EUR | 90.13 |  | 0 |  |  | 60441
OVX45G12C | OVCUG45D01205010089 | CURVA 5PLUS OVALE 45Â° COSTA DN120 AISI 316L BA | PZ | EUR | 90.13 |  | 0 |  |  | 60445
OVX45G12F | OVCUG45D01205010088 | CURVA 5PLUS OVALE 45Â° FRONTALE DN120 AISI 316L BA | PZ | EUR | 90.13 |  | 0 |  |  | 60444
OVX45G13C | OVCUG45D01305010091 | CURVA 5PLUS OVALE 45Â° COSTA DN130 AISI 316L BA | PZ | EUR | 92.3 |  | 0 |  |  | 60448
OVX45G13F | OVCUG45D01305010090 | CURVA 5PLUS OVALE 45Â° FRONTALE DN130 AISI 316L BA | PZ | EUR | 92.3 |  | 0 |  |  | 60447
OVX45G14C | OVCUG45D01405010093 | CURVA 5PLUS OVALE 45Â° COSTA DN140 AISI 316L BA | PZ | EUR | 93.42 |  | 0 |  |  | 60451
OVX45G14F | OVCUG45D01405010092 | CURVA 5PLUS OVALE 45Â° FRONTALE DN140 AISI 316L BA | PZ | EUR | 93.42 |  | 0 |  |  | 60450
OVX45G15C | OVCUG45D01505010095 | CURVA 5PLUS OVALE 45Â° COSTA DN150 AISI 316L BA | PZ | EUR | 94.55 |  | 0 |  |  | 60454
OVX45G15F | OVCUG45D01505010094 | CURVA 5PLUS OVALE 45Â° FRONTALE DN150 AISI 316L BA | PZ | EUR | 94.55 |  | 0 |  |  | 60453
OVX45G16C | OVCUG45D01605010097 | CURVA 5PLUS OVALE 45Â° COSTA DN160 AISI 316L BA | PZ | EUR | 95.69 |  | 0 |  |  | 60457
OVX45G16F | OVCUG45D01605010096 | CURVA 5PLUS OVALE 45Â° FRONTALE DN160 AISI 316L BA | PZ | EUR | 95.69 |  | 0 |  |  | 60456
OVX45G18C | OVCUG45D01805010099 | CURVA 5PLUS OVALE 45Â° COSTA DN180 AISI 316L BA | PZ | EUR | 98.97 |  | 0 |  |  | 60460
OVX45G18F | OVCUG45D01805010098 | CURVA 5PLUS OVALE 45Â° FRONTALE DN180 AISI 316L BA | PZ | EUR | 98.97 |  | 0 |  |  | 60459
OVX45G20C | OVCUG45D02005010101 | CURVA 5PLUS OVALE 45Â° COSTA DN200 AISI 316L BA | PZ | EUR | 103.48 |  | 0 |  |  | 60463
OVX45G20F | OVCUG45D02005010100 | CURVA 5PLUS OVALE 45Â° FRONTALE DN200 AISI 316L BA | PZ | EUR | 103.48 |  | 0 |  |  | 60462
OVX45G22C | OVCUG45D02205010103 | CURVA 5PLUS OVALE 45Â° COSTA DN220 AISI 316L BA | PZ | EUR | 109.1 |  | 0 |  |  | 60466
OVX45G22F | OVCUG45D02205010102 | CURVA 5PLUS OVALE 45Â° FRONTALE DN220 AISI 316L BA | PZ | EUR | 109.1 |  | 0 |  |  | 60465
OVX45G23C | OVCUG45D02305010105 | CURVA 5PLUS OVALE 45Â° COSTA DN230 AISI 316L BA | PZ | EUR | 121.33 |  | 0 |  |  | 60271
OVX45G23F | OVCUG45D02305010104 | CURVA 5PLUS OVALE 45Â° FRONTALE DN230 AISI 316L BA | PZ | EUR | 121.33 |  | 0 |  |  | 60270
OVX45G24C | OVCUG45D02405010292 | CURVA 5PLUS OVALE 45Â° COSTA DN240 AISI 316L BA | PZ | EUR | 121.33 |  | 0 |  |  | 68810
OVX45G24F | OVCUG45D02405010291 | CURVA 5PLUS OVALE 45Â° FRONTALE DN240 AISI 316L BA | PZ | EUR | 121.33 |  | 0 |  |  | 68809
OVX45G25C | OVCUG45D02505010107 | CURVA 5PLUS OVALE 45Â° COSTA DN250 AISI 316L BA | PZ | EUR | 121.33 |  | 0 |  |  | 60274
OVX45G25F | OVCUG45D02505010106 | CURVA 5PLUS OVALE 45Â° FRONTALE DN250 AISI 316L BA | PZ | EUR | 121.33 |  | 0 |  |  | 60273
OVX45G27C | OVCUG45D02705010109 | CURVA 5PLUS OVALE 45Â° COSTA DN270 AISI 316L BA | PZ | EUR | 129.21 |  | 0 |  |  | 60277
OVX45G27F | OVCUG45D02705010108 | CURVA 5PLUS OVALE 45Â° FRONTALE DN270 AISI 316L BA | PZ | EUR | 129.21 |  | 0 |  |  | 60276
OVX45G30C | OVCUG45D03005010111 | CURVA 5PLUS OVALE 45Â° COSTA DN300 AISI 316L BA | PZ | EUR | 136.99 |  | 0 |  |  | 60280
OVX45G30F | OVCUG45D03005010110 | CURVA 5PLUS OVALE 45Â° FRONTALE DN300 AISI 316L BA | PZ | EUR | 136.99 |  | 0 |  |  | 60279
OVXCBO11 | OVKAK02D01105010151 | TERMINALE 5PLUS OVALE ANTINTEMPERIE DN110 AISI 316L BA | PZ | EUR | 233.74 |  | 0 |  |  | 60376
OVXCBO12 | OVKAK02D01205010152 | TERMINALE 5PLUS OVALE ANTINTEMPERIE DN120 AISI 316L BA | PZ | EUR | 233.74 |  | 0 |  |  | 60377
OVXCBO13 | OVKAK02D01305010153 | TERMINALE 5PLUS OVALE ANTINTEMPERIE DN130 AISI 316L BA | PZ | EUR | 247.65 |  | 0 |  |  | 60378
OVXCBO14 | OVKAK02D01405010154 | TERMINALE 5PLUS OVALE ANTINTEMPERIE DN140 AISI 316L BA | PZ | EUR | 247.65 |  | 0 |  |  | 60379
OVXCBO15 | OVKAK02D01505010155 | TERMINALE 5PLUS OVALE ANTINTEMPERIE DN150 AISI 316L BA | PZ | EUR | 258.78 |  | 0 |  |  | 60380
OVXCBO16 | OVKAK02D01605010156 | TERMINALE 5PLUS OVALE ANTINTEMPERIE DN160 AISI 316L BA | PZ | EUR | 264.34 |  | 0 |  |  | 60381
OVXCBO18 | OVKAK02D01805010157 | TERMINALE 5PLUS OVALE ANTINTEMPERIE DN180 AISI 316L BA | PZ | EUR | 321.39 |  | 0 |  |  | 60382
OVXCBO20 | OVKAK02D02005010158 | TERMINALE 5PLUS OVALE ANTINTEMPERIE DN200 AISI 316L BA | PZ | EUR | 321.39 |  | 0 |  |  | 60383
OVXCBO22 | OVKAK02D02205010159 | TERMINALE 5PLUS OVALE ANTINTEMPERIE DN220 AISI 316L BA | PZ | EUR | 353.38 |  | 0 |  |  | 60384
OVXCBO23 | OVKAK02D02305010160 | TERMINALE 5PLUS OVALE ANTINTEMPERIE DN230 AISI 316L BA | PZ | EUR | 364.51 |  | 0 |  |  | 60385
OVXCBO24 | OVKAK02D02405010305 | TERMINALE 5PLUS OVALE ANTINTEMPERIE DN240 AISI 316L BA | PZ | EUR | 364.51 |  | 0 |  |  | 69948
OVXCBO25 | OVKAK02D02505010161 | TERMINALE 5PLUS OVALE ANTINTEMPERIE DN250 AISI 316L BA | PZ | EUR | 364.51 |  | 0 |  |  | 60386
OVXCBO27 | OVKAK02D02705010162 | TERMINALE 5PLUS OVALE ANTINTEMPERIE DN270 AISI 316L BA | PZ | EUR | 411.82 |  | 0 |  |  | 60387
OVXCBO30 | OVKAK02D03005010163 | TERMINALE 5PLUS OVALE ANTINTEMPERIE DN300 AISI 316L BA | PZ | EUR | 411.82 |  | 0 |  |  | 60388
OVXCCI11 | OVKAK01D01105010164 | TERMINALE 5PLUS OVALE CINESE DN110 AISI 316L BA | PZ | EUR | 204.52 |  | 0 |  |  | 60363
OVXCCI12 | OVKAK01D01205010165 | TERMINALE 5PLUS OVALE CINESE DN120 AISI 316L BA | PZ | EUR | 208.84 |  | 0 |  |  | 60364
OVXCCI13 | OVKAK01D01305010166 | TERMINALE 5PLUS OVALE CINESE DN130 AISI 316L BA | PZ | EUR | 209.42 |  | 0 |  |  | 60365
OVXCCI14 | OVKAK01D01405010167 | TERMINALE 5PLUS OVALE CINESE DN140 AISI 316L BA | PZ | EUR | 211.98 |  | 0 |  |  | 60366
OVXCCI15 | OVKAK01D01505010168 | TERMINALE 5PLUS OVALE CINESE DN150 AISI 316L BA | PZ | EUR | 228.24 |  | 0 |  |  | 60367
OVXCCI16 | OVKAK01D01605010169 | TERMINALE 5PLUS OVALE CINESE DN160 AISI 316L BA | PZ | EUR | 230.91 |  | 0 |  |  | 60368
OVXCCI18 | OVKAK01D01805010170 | TERMINALE 5PLUS OVALE CINESE DN180 AISI 316L BA | PZ | EUR | 235.86 |  | 0 |  |  | 60369
OVXCCI20 | OVKAK01D02005010171 | TERMINALE 5PLUS OVALE CINESE DN200 AISI 316L BA | PZ | EUR | 241.89 |  | 0 |  |  | 60370
OVXCCI22 | OVKAK01D02205010172 | TERMINALE 5PLUS OVALE CINESE DN220 AISI 316L BA | PZ | EUR | 260.94 |  | 0 |  |  | 60371
OVXCCI23 | OVKAK01D02305010173 | TERMINALE 5PLUS OVALE CINESE DN230 AISI 316L BA | PZ | EUR | 260.94 |  | 0 |  |  | 60372
OVXCCI24 | OVKAK01D02405010306 | TERMINALE 5PLUS OVALE CINESE DN240 AISI 316L BA | PZ | EUR | 264.42 |  | 0 |  |  | 69949
OVXCCI25 | OVKAK01D02505010174 | TERMINALE 5PLUS OVALE CINESE DN250 AISI 316L BA | PZ | EUR | 267.32 |  | 0 |  |  | 60373
OVXCCI27 | OVKAK01D02705010175 | TERMINALE 5PLUS OVALE CINESE DN270 AISI 316L BA | PZ | EUR | 277.21 |  | 0 |  |  | 60374
OVXCCI30 | OVKAK01D03005010176 | TERMINALE 5PLUS OVALE CINESE DN300 AISI 316L BA | PZ | EUR | 277.21 |  | 0 |  |  | 60375
OVXCEN11 | OVVACROD01102010226 | 5PLUS OVALE CROCIERA DI CENTRAGGIO DN110 AISI 304 BA | PZ | EUR | 64.52 |  | 0 |  |  | 60313
OVXCEN12 | OVVACROD01202010227 | 5PLUS OVALE CROCIERA DI CENTRAGGIO DN120 AISI 304 BA | PZ | EUR | 64.52 |  | 0 |  |  | 60314
OVXCEN13 | OVVACROD01302010228 | 5PLUS OVALE CROCIERA DI CENTRAGGIO DN130 AISI 304 BA | PZ | EUR | 64.52 |  | 0 |  |  | 60315
OVXCEN14 | OVVACROD01402010229 | 5PLUS OVALE CROCIERA DI CENTRAGGIO DN140 AISI 304 BA | PZ | EUR | 65.66 |  | 0 |  |  | 60316
OVXCEN15 | OVVACROD01502010230 | 5PLUS OVALE CROCIERA DI CENTRAGGIO DN150 AISI 304 BA | PZ | EUR | 65.66 |  | 0 |  |  | 60317
OVXCEN16 | OVVACROD01602010231 | 5PLUS OVALE CROCIERA DI CENTRAGGIO DN160 AISI 304 BA | PZ | EUR | 66.7 |  | 0 |  |  | 60318
OVXCEN18 | OVVACROD01802010232 | 5PLUS OVALE CROCIERA DI CENTRAGGIO DN180 AISI 304 BA | PZ | EUR | 66.7 |  | 0 |  |  | 60319
OVXCEN20 | OVVACROD02002010233 | 5PLUS OVALE CROCIERA DI CENTRAGGIO DN200 AISI 304 BA | PZ | EUR | 67.82 |  | 0 |  |  | 60320
OVXCEN22 | OVVACROD02202010234 | 5PLUS OVALE CROCIERA DI CENTRAGGIO DN220 AISI 304 BA | PZ | EUR | 70.08 |  | 0 |  |  | 60321
OVXCEN23 | OVVACROD02302010235 | 5PLUS OVALE CROCIERA DI CENTRAGGIO DN230 AISI 304 BA | PZ | EUR | 72.39 |  | 0 |  |  | 60322
OVXCEN24 | OVVACROD02402010307 | 5PLUS OVALE CROCIERA DI CENTRAGGIO DN240 AISI 304 BA | PZ | EUR | 72.39 |  | 0 |  |  | 69950
OVXCEN25 | OVVACROD02502010236 | 5PLUS OVALE CROCIERA DI CENTRAGGIO DN250 AISI 304 BA | PZ | EUR | 72.39 |  | 0 |  |  | 60323
OVXCEN27 | OVVACROD02702010237 | 5PLUS OVALE CROCIERA DI CENTRAGGIO DN270 AISI 304 BA | PZ | EUR | 73.42 |  | 0 |  |  | 60324
OVXCEN30 | OVVACROD03002010238 | 5PLUS OVALE CROCIERA DI CENTRAGGIO DN300 AISI 304 BA | PZ | EUR | 73.42 |  | 0 |  |  | 60325
OVXCOL11 | OVVACOMD01102010312 | 5PLUS OVALE COLLARE A MURO DN110 AISI 304 BA | PZ | EUR | 72.84 |  | 0 |  |  | 69962
OVXCOL12 | OVVACOMD01202010313 | 5PLUS OVALE COLLARE A MURO DN120 AISI 304 BA | PZ | EUR | 73.6 |  | 0 |  |  | 69963
OVXCOL13 | OVVACOMD01302010285 | 5PLUS OVALE COLLARE A MURO DN130 AISI 304 BA | PZ | EUR | 74.65 |  | 0 |  |  | 61125
OVXCOL14 | OVVACOMD01402010314 | 5PLUS OVALE COLLARE A MURO DN140 AISI 304 BA | PZ | EUR | 79.16 |  | 0 |  |  | 69964
OVXCOL15 | OVVACOMD01502010286 | 5PLUS OVALE COLLARE A MURO DN150 AISI 304 BA | PZ | EUR | 80.3 |  | 0 |  |  | 61126
OVXCOL16 | OVVACOMD01602010315 | 5PLUS OVALE COLLARE A MURO DN160 AISI 304 BA | PZ | EUR | 82.27 |  | 0 |  |  | 69965
OVXCOL18 | OVVACOMD01802010287 | 5PLUS OVALE COLLARE A MURO DN180 AISI 304 BA | PZ | EUR | 84.72 |  | 0 |  |  | 61127
OVXCOL20 | OVVACOMD02002010288 | 5PLUS OVALE COLLARE A MURO DN200 AISI 304 BA | PZ | EUR | 88.24 |  | 0 |  |  | 61128
OVXCOL22 | OVVACOMD02202010316 | 5PLUS OVALE COLLARE A MURO DN220 AISI 304 BA | PZ | EUR | 92.3 |  | 0 |  |  | 69966
OVXCOL23 | OVVACOMD02302010317 | 5PLUS OVALE COLLARE A MURO DN230 AISI 304 BA | PZ | EUR | 98.13 |  | 0 |  |  | 69967
OVXCOL24 | OVVACOMD02402010318 | 5PLUS OVALE COLLARE A MURO DN240 AISI 304 BA | PZ | EUR | 98.13 |  | 0 |  |  | 69968
OVXCOL25 | OVVACOMD02502010289 | 5PLUS OVALE COLLARE A MURO DN250 AISI 304 BA | PZ | EUR | 98.13 |  | 0 |  |  | 61129
OVXCOL27 | OVVACOMD02702010319 | 5PLUS OVALE COLLARE A MURO DN270 AISI 304 BA | PZ | EUR | 104.27 |  | 0 |  |  | 69969
OVXCOL30 | OVVACOMD03002010290 | 5PLUS OVALE COLLARE A MURO DN300 AISI 304 BA | PZ | EUR | 112.75 |  | 0 |  |  | 61130
OVXFAS11 | OVVAFDSD01102010266 | 5PLUS OVALE FASCETTA SICUREZZA DN 110 AISI 304 BA | PZ | EUR | 47.73 |  | 0 |  |  | 60749
OVXFAS12 | OVVAFDSD01202010050 | 5PLUS OVALE FASCETTA SICUREZZA DN 120 AISI 304 BA | PZ | EUR | 47.73 |  | 0 |  |  | 60326
OVXFAS13 | OVVAFDSD01302010051 | 5PLUS OVALE FASCETTA SICUREZZA DN 130 AISI 304 BA | PZ | EUR | 50.57 |  | 0 |  |  | 60327
OVXFAS14 | OVVAFDSD01402010267 | 5PLUS OVALE FASCETTA SICUREZZA DN 140 AISI 304 BA | PZ | EUR | 50.57 |  | 0 |  |  | 60750
OVXFAS15 | OVVAFDSD01502010052 | 5PLUS OVALE FASCETTA SICUREZZA DN 150 AISI 304 BA | PZ | EUR | 50.57 |  | 0 |  |  | 60328
OVXFAS16 | OVVAFDSD01602010053 | 5PLUS OVALE FASCETTA SICUREZZA DN 160 AISI 304 BA | PZ | EUR | 50.57 |  | 0 |  |  | 60329
OVXFAS18 | OVVAFDSD01802010054 | 5PLUS OVALE FASCETTA SICUREZZA DN 180 AISI 304 BA | PZ | EUR | 54.06 |  | 0 |  |  | 60330
OVXFAS20 | OVVAFDSD02002010055 | 5PLUS OVALE FASCETTA SICUREZZA DN 200 AISI 304 BA | PZ | EUR | 54.06 |  | 0 |  |  | 60331
OVXFAS22 | OVVAFDSD02202010056 | 5PLUS OVALE FASCETTA SICUREZZA DN 220 AISI 304 BA | PZ | EUR | 59.85 |  | 0 |  |  | 60332
OVXFAS23 | OVVAFDSD02302010057 | 5PLUS OVALE FASCETTA SICUREZZA DN 230 AISI 304 BA | PZ | EUR | 59.85 |  | 0 |  |  | 60333
OVXFAS24 | OVVAFDSD02402010294 | 5PLUS OVALE FASCETTA SICUREZZA DN 240 AISI 304 BA | PZ | EUR | 59.85 |  | 0 |  |  | 68812
OVXFAS25 | OVVAFDSD02502010058 | 5PLUS OVALE FASCETTA SICUREZZA DN 250 AISI 304 BA | PZ | EUR | 59.85 |  | 0 |  |  | 60334
OVXFAS27 | OVVAFDSD02702010268 | 5PLUS OVALE FASCETTA SICUREZZA DN 270 | PZ | EUR | 62.08 |  | 0 |  |  | 60751
OVXFAS30 | OVVAFDSD03002010059 | 5PLUS OVALE FASCETTA SICUREZZA DN 300 AISI 304 BA | PZ | EUR | 62.08 |  | 0 |  |  | 60335
OVXI2E11 | OVELISTD01105010177 | ELEM. 5PLUS OVALE CON PORT.ISPEZ.TONDO DN110 AISI 316L BA | PZ | EUR | 171.23 |  | 0 |  |  | 60281
OVXI2E12 | OVELISTD01205010178 | ELEM. 5PLUS OVALE CON PORT.ISPEZ.TONDO DN120 AISI 316L BA | PZ | EUR | 174.11 |  | 0 |  |  | 60282
OVXI2E13 | OVELISTD01305010179 | ELEM. 5PLUS OVALE CON PORT.ISPEZ.TONDO DN130 AISI 316L BA | PZ | EUR | 176.29 |  | 0 |  |  | 60283
OVXI2E14 | OVELISTD01405010180 | ELEM. 5PLUS OVALE CON PORT.ISPEZ.TONDO DN140 AISI 316L BA | PZ | EUR | 179.39 |  | 0 |  |  | 60284
OVXI2E15 | OVELISTD01505010181 | ELEM. 5PLUS OVALE CON PORT.ISPEZ.TONDO DN150 AISI 316L BA | PZ | EUR | 182.39 |  | 0 |  |  | 60285
OVXI2E16 | OVELISTD01605010182 | ELEM. 5PLUS OVALE CON PORT.ISPEZ.TONDO DN160 AISI 316L BA | PZ | EUR | 219.65 |  | 0 |  |  | 60286
OVXI2E18 | OVELISTD01805010183 | ELEM. 5PLUS OVALE CON PORT.ISPEZ.TONDO DN180 AISI 316L BA | PZ | EUR | 226.23 |  | 0 |  |  | 60287
OVXI2E20 | OVELISTD02005010184 | ELEM. 5PLUS OVALE CON PORT.ISPEZ.TONDO DN200 AISI 316L BA | PZ | EUR | 233.48 |  | 0 |  |  | 60288
OVXI2E22 | OVELISTD02205010185 | ELEM. 5PLUS OVALE CON PORT.ISPEZ.TONDO DN220 AISI 316L BA | PZ | EUR | 236.88 |  | 0 |  |  | 60289
OVXI2E23 | OVELISTD02305010186 | ELEM. 5PLUS OVALE CON PORT.ISPEZ.TONDO DN230 AISI 316L BA | PZ | EUR | 236.88 |  | 0 |  |  | 60290
OVXI2E24 | OVELISTD02405010297 | ELEM. 5PLUS OVALE CON PORT.ISPEZ.TONDO DN240 AISI 316L BA | PZ | EUR | 236.88 |  | 0 |  |  | 69940
OVXI2E25 | OVELISTD02505010187 | ELEM. 5PLUS OVALE CON PORT.ISPEZ.TONDO DN250 AISI 316L BA | PZ | EUR | 243.09 |  | 0 |  |  | 60291
OVXI2E27 | OVELISTD02705010188 | ELEM. 5PLUS OVALE CON PORT.ISPEZ.TONDO DN270 AISI 316L BA | PZ | EUR | 250.92 |  | 0 |  |  | 60292
OVXI2E30 | OVELISTD03005010189 | ELEM. 5PLUS OVALE CON PORT.ISPEZ.TONDO DN300 AISI 316L BA | PZ | EUR | 254.59 |  | 0 |  |  | 60293
OVXOOT11 | OVGIGOMD01105000001 | RACC. 5PLUS OVALE TONDO F - OVALE M DN 110 AISI 316L BA | PZ | EUR | 129.2 |  | 0 |  |  | 9197073723
OVXOOT12 | OVGIGOMD01205000001 | RACC. 5PLUS OVALE TONDO F - OVALE M DN 120 AISI 316L BA | PZ | EUR | 140.52 |  | 0 |  |  | 9197073724
OVXOOT13 | OVGIGOMD01305000001 | RACC. 5PLUS OVALE TONDO F - OVALE M DN 130 AISI 316L BA | PZ | EUR | 140.52 |  | 0 |  |  | 9197073725
OVXOOT14 | OVGIGOMD01405000001 | RACC. 5PLUS OVALE TONDO F - OVALE M DN 140 AISI 316L BA | PZ | EUR | 142.79 |  | 0 |  |  | 9197073726
OVXOOT15 | OVGIGOMD01505000001 | RACC. 5PLUS OVALE TONDO F - OVALE M DN 150 AISI 316L BA | PZ | EUR | 153.89 |  | 0 |  |  | 9197073727
OVXOOT16 | OVGIGOMD01605000001 | RACC. 5PLUS OVALE TONDO F - OVALE M DN 160 AISI 316L BA | PZ | EUR | 161.07 |  | 0 |  |  | 9197073728
OVXOOT18 | OVGIGOMD01805000001 | RACC. 5PLUS OVALE TONDO F - OVALE M DN 180 AISI 316L BA | PZ | EUR | 187.31 |  | 0 |  |  | 9197073729
OVXOOT20 | OVGIGOMD02005000001 | RACC. 5PLUS OVALE TONDO F - OVALE M DN 200 AISI 316L BA | PZ | EUR | 198.64 |  | 0 |  |  | 9197073730
OVXOOT22 | OVGIGOMD02205000001 | RACC. 5PLUS OVALE TONDO F - OVALE M DN 220 AISI 316L BA | PZ | EUR | 205.22 |  | 0 |  |  | 9197073731
OVXOOT23 | OVGIGOMD02305000001 | RACC. 5PLUS OVALE TONDO F - OVALE M DN 230 AISI 316L BA | PZ | EUR | 211.86 |  | 0 |  |  | 9197073732
OVXOOT24 | OVGIGOMD02405000001 | RACC. 5PLUS OVALE TONDO F - OVALE M DN 240 AISI 316L BA | PZ | EUR | 222.61 |  | 0 |  |  | 9197073733
OVXOOT25 | OVGIGOMD02505000001 | RACC. 5PLUS OVALE TONDO F - OVALE M DN 250 AISI 316L BA | PZ | EUR | 222.61 |  | 0 |  |  | 9197073734
OVXOOT27 | OVGIGOMD02705000001 | RACC. 5PLUS OVALE TONDO F - OVALE M DN 270 AISI 316L BA | PZ | EUR | 265.16 |  | 0 |  |  | 9197073735
OVXOOT30 | OVGIGOMD03005000001 | RACC. 5PLUS OVALE TONDO F - OVALE M DN 300 AISI 316L BA | PZ | EUR | 284.82 |  | 0 |  |  | 9197073736
OVXOTO11 | OVGIGMOD01105010060 | RACC. 5PLUS OVALE TONDO M - OVALE F DN 110 AISI 316L BA | PZ | EUR | 129.2 |  | 0 |  |  | 60306
OVXOTO12 | OVGIGMOD01205010061 | RACC. 5PLUS OVALE TONDO M - OVALE F DN 120 AISI 316L BA | PZ | EUR | 140.52 |  | 0 |  |  | 60307
OVXOTO13 | OVGIGMOD01305010062 | RACC. 5PLUS OVALE TONDO M - OVALE F DN 130 AISI 316L BA | PZ | EUR | 140.52 |  | 0 |  |  | 60308
OVXOTO14 | OVGIGMOD01405010063 | RACC. 5PLUS OVALE TONDO M - OVALE F DN 140 AISI 316L BA | PZ | EUR | 142.79 |  | 0 |  |  | 60309
OVXOTO15 | OVGIGMOD01505010064 | RACC. 5PLUS OVALE TONDO M - OVALE F DN 150 AISI 316L BA | PZ | EUR | 153.89 |  | 0 |  |  | 60310
OVXOTO16 | OVGIGMOD01605010065 | RACC. 5PLUS OVALE/TONDO DA TONDO M DN 160 A OVALE F | PZ | EUR | 161.07 |  | 0 |  |  | 60311
OVXOTO18 | OVGIGMOD01805010066 | RACC. 5PLUS OVALE TONDO M - OVALE F DN 180 AISI 316L BA | PZ | EUR | 187.31 |  | 0 |  |  | 60312
OVXOTO20 | OVGIGMOD02005010067 | RACC. 5PLUS OVALE TONDO M - OVALE F DN 200 AISI 316L BA | PZ | EUR | 198.64 |  | 0 |  |  | 60357
OVXOTO22 | OVGIGMOD02205010068 | RACC. 5PLUS OVALE TONDO M - OVALE F DN 220 AISI 316L BA | PZ | EUR | 205.22 |  | 0 |  |  | 60358
OVXOTO23 | OVGIGMOD02305010069 | RACC. 5PLUS OVALE TONDO M - OVALE F DN 230 AISI 316L BA | PZ | EUR | 211.86 |  | 0 |  |  | 60359
OVXOTO24 | OVGIGMOD02405010320 | RACC. 5PLUS OVALE TONDO M - OVALE F DN 240 AISI 316L BA | PZ | EUR | 222.61 |  | 0 |  |  | 69970
OVXOTO25 | OVGIGMOD02505010070 | RACC. 5PLUS OVALE TONDO M - OVALE F DN 250 AISI 316L BA | PZ | EUR | 222.61 |  | 0 |  |  | 60360
OVXOTO27 | OVGIGMOD02705010071 | RACC. 5PLUS OVALE TONDO M - OVALE F DN 270 AISI 316L BA | PZ | EUR | 265.16 |  | 0 |  |  | 60361
OVXOTO30 | OVGIGMOD03005010072 | RACC. 5PLUS OVALE TONDO M - OVALE F DN 300 AISI 316L BA | PZ | EUR | 284.82 |  | 0 |  |  | 60362
OVXPBA11 | OVPIPARD01105010202 | PIASTRA 5PLUS OVALE PART. C/SCAR.LATER. DN110 AISI 316L BA | PZ | EUR | 115.02 |  | 0 |  |  | 60401
OVXPBA12 | OVPIPARD01205010203 | PIASTRA 5PLUS OVALE PART. C/SCAR.LATER. DN120 AISI 316L BA | PZ | EUR | 116.15 |  | 0 |  |  | 60402
OVXPBA13 | OVPIPARD01305010204 | PIASTRA 5PLUS OVALE PART. C/SCAR.LATER. DN130 AISI 316L BA | PZ | EUR | 118.99 |  | 0 |  |  | 60403
OVXPBA14 | OVPIPARD01405010205 | PIASTRA 5PLUS OVALE PART. C/SCAR.LATER. DN140 AISI 316L BA | PZ | EUR | 121.64 |  | 0 |  |  | 60404
OVXPBA15 | OVPIPARD01505010206 | PIASTRA 5PLUS OVALE PART. C/SCAR.LATER. DN150 AISI 316L BA | PZ | EUR | 124.46 |  | 0 |  |  | 60405
OVXPBA16 | OVPIPARD01605010207 | PIASTRA 5PLUS OVALE PART. C/SCAR.LATER. DN160 AISI 316L BA | PZ | EUR | 129 |  | 0 |  |  | 60406
OVXPBA18 | OVPIPARD01805010208 | PIASTRA 5PLUS OVALE PART. C/SCAR.LATER. DN180 AISI 316L BA | PZ | EUR | 139.01 |  | 0 |  |  | 60407
OVXPBA20 | OVPIPARD02005010209 | PIASTRA 5PLUS OVALE PART. C/SCAR.LATER. DN200 AISI 316L BA | PZ | EUR | 146.35 |  | 0 |  |  | 60408
OVXPBA22 | OVPIPARD02205010210 | PIASTRA 5PLUS OVALE PART. C/SCAR.LATER. DN220 AISI 316L BA | PZ | EUR | 150.31 |  | 0 |  |  | 60409
OVXPBA23 | OVPIPARD02305010211 | PIASTRA 5PLUS OVALE PART. C/SCAR.LATER. DN230 AISI 316L BA | PZ | EUR | 154.67 |  | 0 |  |  | 60410
OVXPBA24 | OVPIPARD02405010301 | PIASTRA 5PLUS OVALE PART. C/SCAR.LATER. DN240 AISI 316L BA | PZ | EUR | 154.67 |  | 0 |  |  | 69944
OVXPBA25 | OVPIPARD02505010212 | PIASTRA 5PLUS OVALE PART. C/SCAR.LATER. DN250 AISI 316L BA | PZ | EUR | 154.67 |  | 0 |  |  | 60411
OVXPBA27 | OVPIPARD02705010302 | PIASTRA 5PLUS OVALE PART. C/SCAR.LATER. DN270 AISI 316L BA | PZ | EUR | 173.71 |  | 0 |  |  | 69945
OVXPBA30 | OVPIPARD03005010213 | PIASTRA 5PLUS OVALE PART. C/SCAR.LATER. DN300 AISI 316L BA | PZ | EUR | 175.6 |  | 0 |  |  | 60412
OVXPCS11 | OVVACSPD01102010269 | 5PLUS OVALE SUPPORTI X PIASTRA DN110 AISI 304 BA | PZ | EUR | 86.89 |  | 0 |  |  | 60737
OVXPCS12 | OVVACSPD01202010270 | 5PLUS OVALE SUPPORTI X PIASTRA DN120 AISI 304 BA | PZ | EUR | 86.89 |  | 0 |  |  | 60738
OVXPCS13 | OVVACSPD01302010271 | 5PLUS OVALE SUPPORTI X PIASTRA DN130 AISI 304 BA | PZ | EUR | 91.04 |  | 0 |  |  | 60739
OVXPCS14 | OVVACSPD01402010272 | 5PLUS OVALE SUPPORTI X PIASTRA DN140 AISI 304 BA | PZ | EUR | 91.04 |  | 0 |  |  | 60740
OVXPCS15 | OVVACSPD01502010273 | 5PLUS OVALE SUPPORTI X PIASTRA DN150 AISI 304 BA | PZ | EUR | 95.21 |  | 0 |  |  | 60741
OVXPCS16 | OVVACSPD01602010274 | 5PLUS OVALE SUPPORTI X PIASTRA DN160 AISI 304 BA | PZ | EUR | 99.34 |  | 0 |  |  | 60742
OVXPCS18 | OVVACSPD01802010275 | 5PLUS OVALE SUPPORTI X PIASTRA DN180 AISI 304 BA | PZ | EUR | 105.58 |  | 0 |  |  | 60743
OVXPCS20 | OVVACSPD02002010276 | 5PLUS OVALE SUPPORTI X PIASTRA DN200 AISI 304 BA | PZ | EUR | 113.88 |  | 0 |  |  | 60744
OVXPCS22 | OVVACSPD02202010277 | 5PLUS OVALE SUPPORTI X PIASTRA DN220 AISI 304 BA | PZ | EUR | 113.88 |  | 0 |  |  | 60745
OVXPCS23 | OVVACSPD02302010278 | 5PLUS OVALE SUPPORTI X PIASTRA DN230 AISI 304 BA | PZ | EUR | 132.59 |  | 0 |  |  | 60746
OVXPCS24 | OVVACSPD02402010303 | 5PLUS OVALE SUPPORTI X PIASTRA DN240 AISI 304 BA | PZ | EUR | 132.59 |  | 0 |  |  | 69946
OVXPCS25 | OVVACSPD02502010279 | 5PLUS OVALE SUPPORTI X PIASTRA DN250 AISI 304 BA | PZ | EUR | 132.59 |  | 0 |  |  | 60747
OVXPCS27 | OVVACSPD02702010304 | 5PLUS OVALE SUPPORTI X PIASTRA DN270 AISI 304 BA | PZ | EUR | 153.34 |  | 0 |  |  | 69947
OVXPCS30 | OVVACSPD03002010280 | 5PLUS OVALE SUPPORTI X PIASTRA DN300 AISI 304 BA | PZ | EUR | 153.34 |  | 0 |  |  | 60748
OVXPFS11 | OVELPIFD01105010254 | ELEM. 5PLUS OVALE PRELIEVO FUMI DN110 AISI 316L BA | PZ | EUR | 67.46 |  | 0 |  |  | 60720
OVXPFS12 | OVELPIFD01205010255 | ELEM. 5PLUS OVALE PRELIEVO FUMI DN120 AISI 316L BA | PZ | EUR | 69.37 |  | 0 |  |  | 60721
OVXPFS13 | OVELPIFD01305010256 | ELEM. 5PLUS OVALE PRELIEVO FUMI DN130 AISI 316L BA | PZ | EUR | 70.32 |  | 0 |  |  | 60722
OVXPFS14 | OVELPIFD01405010257 | ELEM. 5PLUS OVALE PRELIEVO FUMI DN140 AISI 316L BA | PZ | EUR | 74.07 |  | 0 |  |  | 60723
OVXPFS15 | OVELPIFD01505010258 | ELEM. 5PLUS OVALE PRELIEVO FUMI DN150 AISI 316L BA | PZ | EUR | 76.13 |  | 0 |  |  | 60724
OVXPFS16 | OVELPIFD01605010259 | ELEM. 5PLUS OVALE PRELIEVO FUMI DN160 AISI 316L BA | PZ | EUR | 78.81 |  | 0 |  |  | 60725
OVXPFS18 | OVELPIFD01805010260 | ELEM. 5PLUS OVALE PRELIEVO FUMI DN180 AISI 316L BA | PZ | EUR | 80.1 |  | 0 |  |  | 60726
OVXPFS20 | OVELPIFD02005010261 | ELEM. 5PLUS OVALE PRELIEVO FUMI DN200 AISI 316L BA | PZ | EUR | 82.55 |  | 0 |  |  | 60727
OVXPFS22 | OVELPIFD02205010262 | ELEM. 5PLUS OVALE PRELIEVO FUMI DN220 AISI 316L BA | PZ | EUR | 86.89 |  | 0 |  |  | 60728
OVXPFS23 | OVELPIFD02305010263 | ELEM. 5PLUS OVALE PRELIEVO FUMI DN230 AISI 316L BA | PZ | EUR | 91.99 |  | 0 |  |  | 60729
OVXPFS24 | OVELPIFD02405010298 | ELEM. 5PLUS OVALE PRELIEVO FUMI DN240 AISI 316L BA | PZ | EUR | 91.99 |  | 0 |  |  | 69941
OVXPFS25 | OVELPIFD02505010264 | ELEM. 5PLUS OVALE PRELIEVO FUMI DN250 AISI 316L BA | PZ | EUR | 91.99 |  | 0 |  |  | 60730
OVXPFS27 | OVELPIFD02705010299 | ELEM. 5PLUS OVALE PRELIEVO FUMI DN270 AISI 316L BA | PZ | EUR | 96.32 |  | 0 |  |  | 69942
OVXPFS30 | OVELPIFD03005010265 | ELEM. 5PLUS OVALE PRELIEVO FUMI DN300 AISI 316L BA | PZ | EUR | 97.85 |  | 0 |  |  | 60731
OVXPFT11 | OVELPFTD01105010214 | ELEM. 5PLUS OVALE PREL. FUMI / TEMP. DN110 AISI 316L BA | PZ | EUR | 268.77 |  | 0 |  |  | 60294
OVXPFT12 | OVELPFTD01205010215 | ELEM. 5PLUS OVALE PREL. FUMI / TEMP. DN120 AISI 316L BA | PZ | EUR | 268.77 |  | 0 |  |  | 60295
OVXPFT13 | OVELPFTD01305010216 | ELEM. 5PLUS OVALE PREL. FUMI / TEMP. DN130 AISI 316L BA | PZ | EUR | 279.88 |  | 0 |  |  | 60296
OVXPFT14 | OVELPFTD01405010217 | ELEM. 5PLUS OVALE PREL. FUMI / TEMP. DN140 AISI 316L BA | PZ | EUR | 285.47 |  | 0 |  |  | 60297
OVXPFT15 | OVELPFTD01505010218 | ELEM. 5PLUS OVALE PREL. FUMI / TEMP. DN150 AISI 316L BA | PZ | EUR | 291.13 |  | 0 |  |  | 60298
OVXPFT16 | OVELPFTD01605010219 | ELEM. 5PLUS OVALE PREL. FUMI / TEMP. DN160 AISI 316L BA | PZ | EUR | 296.72 |  | 0 |  |  | 60299
OVXPFT18 | OVELPFTD01805010220 | ELEM. 5PLUS OVALE PREL. FUMI / TEMP. DN180 AISI 316L BA | PZ | EUR | 307.82 |  | 0 |  |  | 60300
OVXPFT20 | OVELPFTD02005010221 | ELEM. 5PLUS OVALE PREL. FUMI / TEMP. DN200 AISI 316L BA | PZ | EUR | 313.38 |  | 0 |  |  | 60301
OVXPFT22 | OVELPFTD02205010222 | ELEM. 5PLUS OVALE PREL. FUMI / TEMP. DN220 AISI 316L BA | PZ | EUR | 318.97 |  | 0 |  |  | 60302
OVXPFT23 | OVELPFTD02305010223 | ELEM. 5PLUS OVALE PREL. FUMI / TEMP. DN230 AISI 316L BA | PZ | EUR | 330.08 |  | 0 |  |  | 60303
OVXPFT24 | OVELPFTD02405010308 | ELEM. 5PLUS OVALE PREL. FUMI / TEMP. DN240 AISI 316L BA | PZ | EUR | 330.08 |  | 0 |  |  | 69958
OVXPFT25 | OVELPFTD02505010224 | ELEM. 5PLUS OVALE PREL. FUMI / TEMP. DN250 AISI 316L BA | PZ | EUR | 330.08 |  | 0 |  |  | 60304
OVXPFT27 | OVELPFTD02705010309 | ELEM. 5PLUS OVALE PREL. FUMI / TEMP. DN270 AISI 316L BA | PZ | EUR | 346.95 |  | 0 |  |  | 69959
OVXPFT30 | OVELPFTD03005010225 | ELEM. 5PLUS OVALE PREL. FUMI / TEMP. DN300 AISI 316L BA | PZ | EUR | 352.5 |  | 0 |  |  | 60305
OVXPIN11 | OVPIINTD01105010190 | PIASTRA 5PLUS OVALE INTERMEDIA DN110 AISI 316L BA | PZ | EUR | 111.99 |  | 0 |  |  | 60389
OVXPIN12 | OVPIINTD01205010191 | PIASTRA 5PLUS OVALE INTERMEDIA DN120 AISI 316L BA | PZ | EUR | 111.99 |  | 0 |  |  | 60390
OVXPIN13 | OVPIINTD01305010192 | PIASTRA 5PLUS OVALE INTERMEDIA DN130 AISI 316L BA | PZ | EUR | 120.71 |  | 0 |  |  | 60391
OVXPIN14 | OVPIINTD01405010193 | PIASTRA 5PLUS OVALE INTERMEDIA DN140 AISI 316L BA | PZ | EUR | 127.19 |  | 0 |  |  | 60392
OVXPIN15 | OVPIINTD01505010194 | PIASTRA 5PLUS OVALE INTERMEDIA DN150 AISI 316L BA | PZ | EUR | 135.86 |  | 0 |  |  | 60393
OVXPIN16 | OVPIINTD01605010195 | PIASTRA 5PLUS OVALE INTERMEDIA DN160 AISI 316L BA | PZ | EUR | 144.55 |  | 0 |  |  | 60394
OVXPIN18 | OVPIINTD01805010196 | PIASTRA 5PLUS OVALE INTERMEDIA DN180 AISI 316L BA | PZ | EUR | 151.18 |  | 0 |  |  | 60395
OVXPIN20 | OVPIINTD02005010197 | PIASTRA 5PLUS OVALE INTERMEDIA DN200 AISI 316L BA | PZ | EUR | 162.11 |  | 0 |  |  | 60396
OVXPIN22 | OVPIINTD02205010198 | PIASTRA 5PLUS OVALE INTERMEDIA DN220 AISI 316L BA | PZ | EUR | 168.52 |  | 0 |  |  | 60397
OVXPIN23 | OVPIINTD02305010199 | PIASTRA 5PLUS OVALE INTERMEDIA DN230 AISI 316L BA | PZ | EUR | 182.03 |  | 0 |  |  | 60398
OVXPIN24 | OVPIINTD02405010310 | PIASTRA 5PLUS OVALE INTERMEDIA DN240 AISI 316L BA | PZ | EUR | 182.03 |  | 0 |  |  | 69960
OVXPIN25 | OVPIINTD02505010200 | PIASTRA 5PLUS OVALE INTERMEDIA DN250 AISI 316L BA | PZ | EUR | 182.03 |  | 0 |  |  | 60399
OVXPIN27 | OVPIINTD02705010311 | PIASTRA 5PLUS OVALE INTERMEDIA DN270 AISI 316L BA | PZ | EUR | 206.2 |  | 0 |  |  | 69961
OVXPIN30 | OVPIINTD03005010201 | PIASTRA 5PLUS OVALE INTERMEDIA DN300 AISI 316L BA | PZ | EUR | 206.2 |  | 0 |  |  | 60400
OVXPTH11 | OVPI000D01105000001 | PIASTRA 5PLUS OVALE TERMINALE DN108 AISI 316L BA SP.0,4 mm NON BICCH. | PZ | EUR | 128.03 |  | 0 |  |  | 9197102741
OVXPTH12 | OVPI000D01205000001 | PIASTRA 5PLUS OVALE TERMINALE DN118 AISI 316L BA SP.0,4 mm NON BICCH. | PZ | EUR | 142.22 |  | 0 |  |  | 9197102742
OVXPTH13 | OVPI000D01305000001 | PIASTRA 5PLUS OVALE TERMINALE DN128 AISI 316L BA SP.0,4 mm NON BICCH. | PZ | EUR | 153.63 |  | 0 |  |  | 9197102743
OVXPTH14 | OVPI000D01405000001 | PIASTRA 5PLUS OVALE TERMINALE DN138 AISI 316L BA SP.0,4 mm NON BICCH. | PZ | EUR | 153.63 |  | 0 |  |  | 9197102744
OVXPTH15 | OVPI000D01505000001 | PIASTRA 5PLUS OVALE TERMINALE DN148 AISI 316L BA SP.0,4 mm NON BICCH. | PZ | EUR | 160.11 |  | 0 |  |  | 9197102745
OVXPTH16 | OVPI000D01605000001 | PIASTRA 5PLUS OVALE TERMINALE DN158 AISI 316L BA SP.0,4 mm NON BICCH. | PZ | EUR | 164.43 |  | 0 |  |  | 9197102746
OVXPTH18 | OVPI000D01805000001 | PIASTRA 5PLUS OVALE TERMINALE DN178 AISI 316L BA SP.0,4 mm NON BICCH. | PZ | EUR | 171.83 |  | 0 |  |  | 9197102747
OVXPTH20 | OVPI000D02005000001 | PIASTRA 5PLUS OVALE TERMINALE DN198 AISI 316L BA SP.0,4 mm NON BICCH. | PZ | EUR | 175.23 |  | 0 |  |  | 9197102748
OVXPTH22 | OVPI000D02205000001 | PIASTRA 5PLUS OVALE TERMINALE DN218 AISI 316L BA SP.0,5 mm NON BICCH. | PZ | EUR | 182.32 |  | 0 |  |  | 9197102749
OVXPTH23 | OVPI000D02305000001 | PIASTRA 5PLUS OVALE TERMINALE DN228 AISI 316L BA SP.0,5 mm NON BICCH. | PZ | EUR | 191.27 |  | 0 |  |  | 9197102750
OVXPTH24 | OVPIINTD02405010311 | PIASTRA 5PLUS OVALE TERMINALE DN240 AISI 316L BA SP.0,5 mm NON BICCH. | PZ | EUR | 191.27 |  | 0 |  |  | 9197102753
OVXPTH25 | OVPI000D02505000001 | PIASTRA 5PLUS OVALE TERMINALE DN248 AISI 316L BA SP.0,5 mm NON BICCH. | PZ | EUR | 191.27 |  | 0 |  |  | 9197102751
OVXPTH27 | OVPIINTD02705010312 | PIASTRA 5PLUS OVALE INTERMEDIA TERMINALE 400X400 mm DN270 AISI 316L BA SP.0,5 mm NON BICCH. | PZ | EUR | 201.58 |  | 0 |  |  | 9197102754
OVXPTH30 | OVPI000D03005000001 | PIASTRA 5PLUS OVALE TERMINALE DN298 AISI 316L BA SP.0,5 mm NON BICCH. | PZ | EUR | 201.58 |  | 0 |  |  | 9197102752
OVXSCA11 | OVVASCCD01105010138 | 5PLUS OVALE SCARICO CONDENSA CENTRALE DN 110 AISI 316L BA | PZ | EUR | 76.81 |  | 0 |  |  | 60336
OVXSCA12 | OVVASCCD01205010139 | 5PLUS OVALE SCARICO CONDENSA CENTRALE DN 120 AISI 316L BA | PZ | EUR | 76.81 |  | 0 |  |  | 60337
OVXSCA13 | OVVASCCD01305010041 | 5PLUS OVALE SCARICO CONDENSA DN 130 AISI 316L BA | PZ | EUR | 78.97 |  | 0 |  |  | 60338
OVXSCA14 | OVVASCCD01405010141 | 5PLUS OVALE SCARICO CONDENSA CENTRALE DN 140 AISI 316L BA | PZ | EUR | 80.1 |  | 0 |  |  | 60340
OVXSCA15 | OVVASCCD01505010142 | 5PLUS OVALE SCARICO CONDENSA CENTRALE DN 150 AISI 316L BA | PZ | EUR | 82.36 |  | 0 |  |  | 60342
OVXSCA16 | OVVASCCD01605010143 | 5PLUS OVALE SCARICO CONDENSA CENTRALE DN 160 AISI 316L BA | PZ | EUR | 84.63 |  | 0 |  |  | 60344
OVXSCA18 | OVVASCCD01805010144 | 5PLUS OVALE SCARICO CONDENSA CENTRALE DN 180 AISI 316L BA | PZ | EUR | 87.9 |  | 0 |  |  | 60346
OVXSCA20 | OVVASCCD02005010145 | 5PLUS OVALE SCARICO CONDENSA CENTRALE DN 200 AISI 316L BA | PZ | EUR | 93.53 |  | 0 |  |  | 60348
OVXSCA22 | OVVASCCD02205010146 | 5PLUS OVALE SCARICO CONDENSA CENTRALE DN 220 AISI 316L BA | PZ | EUR | 98.04 |  | 0 |  |  | 60350
OVXSCA23 | OVVASCCD02305010147 | 5PLUS OVALE SCARICO CONDENSA CENTRALE DN 230 AISI 316L BA | PZ | EUR | 104.71 |  | 0 |  |  | 60351
OVXSCA24 | OVVASCCD02405010293 | 5PLUS OVALE SCARICO CONDENSA CENTRALE DN 240 AISI 316L BA | PZ | EUR | 104.71 |  | 0 |  |  | 68811
OVXSCA25 | OVVASCCD02505010148 | 5PLUS OVALE SCARICO CONDENSA CENTRALE DN 250 AISI 316L BA | PZ | EUR | 105.58 |  | 0 |  |  | 60353
OVXSCA27 | OVVASCCD02705010149 | 5PLUS OVALE SCARICO CONDENSA CENTRALE DN 270 AISI 316L BA | PZ | EUR | 116.22 |  | 0 |  |  | 60355
OVXSCA30 | OVVASCCD03005010150 | 5PLUS OVALE SCARICO CONDENSA CENTRALE DN 300 AISI 316L BA | PZ | EUR | 116.22 |  | 0 |  |  | 60439
OVXT4M11 | OVTEG45D01105010125 | RACC."T" 5PLUS OVALE 45Â° DN110 AISI 316L BA | PZ | EUR | 172.99 |  | 0 |  |  | 60413
OVXT4M12 | OVTEG45D01205010126 | RACC."T" 5PLUS OVALE 45Â° DN120 AISI 316L BA | PZ | EUR | 172.99 |  | 0 |  |  | 60414
OVXT4M13 | OVTEG45D01305010127 | RACC."T" 5PLUS OVALE 45Â° DN130 AISI 316L BA | PZ | EUR | 186.54 |  | 0 |  |  | 60415
OVXT4M14 | OVTEG45D01405010128 | RACC."T" 5PLUS OVALE 45Â° DN140 AISI 316L BA | PZ | EUR | 194.13 |  | 0 |  |  | 60416
OVXT4M15 | OVTEG45D01505010129 | RACC."T" 5PLUS OVALE 45Â° DN150 AISI 316L BA | PZ | EUR | 201.57 |  | 0 |  |  | 60417
OVXT4M16 | OVTEG45D01605010130 | RACC."T" 5PLUS OVALE 45Â° DN160 AISI 316L BA | PZ | EUR | 217.14 |  | 0 |  |  | 60418
OVXT4M18 | OVTEG45D01805010131 | RACC."T" 5PLUS OVALE 45Â° DN180 AISI 316L BA | PZ | EUR | 225.79 |  | 0 |  |  | 60419
OVXT4M20 | OVTEG45D02005010132 | RACC."T" 5PLUS OVALE 45Â° DN200 AISI 316L BA | PZ | EUR | 236.25 |  | 0 |  |  | 60420
OVXT4M22 | OVTEG45D02205010133 | RACC."T" 5PLUS OVALE 45Â° DN220 AISI 316L BA | PZ | EUR | 251.85 |  | 0 |  |  | 60421
OVXT4M23 | OVTEG45D02305010134 | RACC."T" 5PLUS OVALE 45Â° DN230 AISI 316L BA | PZ | EUR | 269.23 |  | 0 |  |  | 60422
OVXT4M24 | OVTEG45D02405010300 | RACC."T" 5PLUS OVALE 45Â° DN240 AISI 316L BA | PZ | EUR | 269.23 |  | 0 |  |  | 69943
OVXT4M25 | OVTEG45D02505010135 | RACC."T" 5PLUS OVALE 45Â° DN250 AISI 316L BA | PZ | EUR | 269.23 |  | 0 |  |  | 60423
OVXT4M27 | OVTEG45D02705010136 | RACC."T" 5PLUS OVALE 45Â° DN270 AISI 316L BA | PZ | EUR | 269.23 |  | 0 |  |  | 60424
OVXT4M30 | OVTEG45D03005010137 | RACC."T" 5PLUS OVALE 45Â° DN300 AISI 316L BA | PZ | EUR | 321.27 |  | 0 |  |  | 60425
OVXT9M11 | OVTEG87D01105010112 | RACC."T" 5PLUS OVALE 87Â° DN110 AISI 316L BA | PZ | EUR | 112.59 |  | 0 |  |  | 60426
OVXT9M12 | OVTEG87D01205010113 | RACC."T" 5PLUS OVALE 87Â° DN120 AISI 316L BA | PZ | EUR | 112.59 |  | 0 |  |  | 60427
OVXT9M13 | OVTEG87D01305010114 | RACC."T" 5PLUS OVALE 87Â° DN130 AISI 316L BA | PZ | EUR | 113.69 |  | 0 |  |  | 60428
OVXT9M14 | OVTEG87D01405010115 | RACC."T" 5PLUS OVALE 87Â° DN140 AISI 316L BA | PZ | EUR | 114.83 |  | 0 |  |  | 60429
OVXT9M15 | OVTEG87D01505010116 | RACC."T" 5PLUS OVALE 87Â° DN150 AISI 316L BA FMM | PZ | EUR | 117.18 |  | 0 |  |  | 60430
OVXT9M16 | OVTEG87D01605010117 | RACC."T" 5PLUS OVALE 87Â° DN160 AISI 316L BA | PZ | EUR | 121.74 |  | 0 |  |  | 60431
OVXT9M18 | OVTEG87D01805010118 | RACC."T" 5PLUS OVALE 87Â° DN180 AISI 316L BA | PZ | EUR | 132.14 |  | 0 |  |  | 60432
OVXT9M20 | OVTEG87D02005010119 | RACC."T" 5PLUS OVALE 87Â° DN200 AISI 316L BA | PZ | EUR | 140.14 |  | 0 |  |  | 60433
OVXT9M22 | OVTEG87D02205010120 | RACC."T" 5PLUS OVALE 87Â° DN220 AISI 316L BA | PZ | EUR | 148.16 |  | 0 |  |  | 60434
OVXT9M23 | OVTEG87D02305010121 | RACC."T" 5PLUS OVALE 87Â° DN230 AISI 316L BA | PZ | EUR | 166.45 |  | 0 |  |  | 60435
OVXT9M24 | OVTEG87D02405010281 | RACC."T" 5PLUS OVALE 87Â° DN240 AISI 316L BA | PZ | EUR | 166.45 |  | 0 |  |  | 60733
OVXT9M25 | OVTEG87D02505010122 | RACC."T" 5PLUS OVALE 87Â° DN250 AISI 316L BA | PZ | EUR | 166.45 |  | 0 |  |  | 60436
OVXT9M27 | OVTEG87D02705010123 | RACC."T" 5PLUS OVALE 87Â° DN270 AISI 316L BA | PZ | EUR | 166.45 |  | 0 |  |  | 60437
OVXT9M30 | OVTEG87D03005010124 | RACC."T" 5PLUS OVALE 87Â° DN300 AISI 316L BA | PZ | EUR | 177.96 |  | 0 |  |  | 60438
OVXT9S11 | OVTEG87D01105010113 | RACC."T" 5PLUS OVALE 87Â° DN110 AISI 316L BA SPECIALE | PZ | EUR | 120.6 |  | 0 |  |  | 9197073693
OVXT9S12 | OVTEG87D01205010114 | RACC."T" 5PLUS OVALE 87Â° DN120 AISI 316L BA SPECIALE | PZ | EUR | 120.6 |  | 0 |  |  | 9197073694
OVXT9S13 | OVTEG87D01305010115 | RACC."T" 5PLUS OVALE 87Â° DN130 AISI 316L BA SPECIALE | PZ | EUR | 121.74 |  | 0 |  |  | 9197073695
OVXT9S14 | OVTEG87D01405010116 | RACC."T" 5PLUS OVALE 87Â° DN140 AISI 316L BA SPECIALE | PZ | EUR | 122.87 |  | 0 |  |  | 9197073696
OVXT9S15 | OVTEG87D01505010117 | RACC."T" 5PLUS OVALE 87Â° DN150 AISI 316L BA SPECIALE | PZ | EUR | 125.21 |  | 0 |  |  | 9197073697
OVXT9S16 | OVTEG87D01605010118 | RACC."T" 5PLUS OVALE 87Â° DN160 AISI 316L BA SPECIALE | PZ | EUR | 126.35 |  | 0 |  |  | 9197073698
OVXT9S18 | OVTEG87D01805010119 | RACC."T" 5PLUS OVALE 87Â° DN180 AISI 316L BA SPECIALE | PZ | EUR | 137.79 |  | 0 |  |  | 9197073699
OVXT9S20 | OVTEG87D02005010120 | RACC."T" 5PLUS OVALE 87Â° DN200 AISI 316L BA SPECIALE | PZ | EUR | 145.79 |  | 0 |  |  | 9197073700
OVXT9S22 | OVTEG87D02205010121 | RACC."T" 5PLUS OVALE 87Â° DN220 AISI 316L BA SPECIALE | PZ | EUR | 152.67 |  | 0 |  |  | 9197073701
OVXT9S23 | OVTEG87D02305010122 | RACC."T" 5PLUS OVALE 87Â° DN230 AISI 316L BA SPECIALE | PZ | EUR | 172.22 |  | 0 |  |  | 9197073702
OVXT9S24 | OVTEG87D02405010282 | RACC."T" 5PLUS OVALE 87Â° DN240 AISI 316L BA SPECIALE | PZ | EUR | 172.22 |  | 0 |  |  | 9197073703
OVXT9S25 | OVTEG87D02505010123 | RACC."T" 5PLUS OVALE 87Â° DN250 AISI 316L BA SPECIALE | PZ | EUR | 172.22 |  | 0 |  |  | 9197073704
OVXT9S27 | OVTEG87D02705010124 | RACC."T" 5PLUS OVALE 87Â° DN270 AISI 316L BA SPECIALE | PZ | EUR | 172.22 |  | 0 |  |  | 9197073705
OVXT9S30 | OVTEG87D03005010125 | RACC."T" 5PLUS OVALE 87Â° DN300 AISI 316L BA SPECIALE | PZ | EUR | 183.74 |  | 0 |  |  | 9197073706
OVXTCI11 | OVVATPCD01105000001 | 5PLUS OVALE TAPPO CIECO DN110 AISI 316L BA | PZ | EUR | 76.81 |  | 0 |  |  | 9197073683
OVXTCI12 | OVVATPCD01205000001 | 5PLUS OVALE TAPPO CIECO DN 120 AISI 316L BA | PZ | EUR | 76.81 |  | 0 |  |  | 9197073684
OVXTCI13 | OVVATPCD01305000001 | 5PLUS OVALE TAPPO CIECO DN 130 AISI 316L BA | PZ | EUR | 78.97 |  | 0 |  |  | 9197073685
OVXTCI14 | OVVATPCD01405000001 | 5PLUS OVALE TAPPO CIECO DN 140 AISI 316L BA | PZ | EUR | 80.1 |  | 0 |  |  | 9197073686
OVXTCI15 | OVVATPCD01505000001 | 5PLUS OVALE TAPPO CIECO DN 150 AISI 316L BA | PZ | EUR | 82.36 |  | 0 |  |  | 9197073687
OVXTCI16 | OVVATPCD01605000001 | 5PLUS OVALE TAPPO CIECO DN 160 AISI 316L BA | PZ | EUR | 84.63 |  | 0 |  |  | 9197073688
OVXTCI18 | OVVATPCD01805000001 | 5PLUS OVALE TAPPO CIECO DN 180 AISI 316L BA | PZ | EUR | 87.9 |  | 0 |  |  | 9197073689
OVXTCI20 | OVVATPCD02005000001 | 5PLUS OVALE TAPPO CIECO DN 200 AISI 316L BA | PZ | EUR | 93.53 |  | 0 |  |  | 9197073690
OVXTCI22 | OVVATPCD02205000001 | 5PLUS OVALE TAPPO CIECO DN 220 AISI 316L BA | PZ | EUR | 98.04 |  | 0 |  |  | 9197075030
OVXTCI23 | OVVATPCD02305000001 | 5PLUS OVALE TAPPO CIECO DN 230 AISI 316L BA | PZ | EUR | 104.71 |  | 0 |  |  | 9197075031
OVXTCI24 | OVVATPCD02405000001 | 5PLUS OVALE TAPPO CIECO DN 240 AISI 316L BA | PZ | EUR | 104.71 |  | 0 |  |  | 9197075032
OVXTCI25 | OVVATPCD02505000001 | 5PLUS OVALE TAPPO CIECO DN 250 AISI 316L BA | PZ | EUR | 104.71 |  | 0 |  |  | 9197073691
OVXTCI27 | OVVATPCD02705000001 | 5PLUS OVALE TAPPO CIECO DN 270 AISI 316L BA | PZ | EUR | 112.49 |  | 0 |  |  | 9197075033
OVXTCI30 | OVVATPCD03005000001 | 5PLUS OVALE TAPPO CIECO DN 300 AISI 316L BA | PZ | EUR | 115.84 |  | 0 |  |  | 9197073692
P1R02M08 | CPTU025D0080PM10004 | TUBO COPPERPLAST 0,25 m. DN80/100 | PZ | EUR | 47.88 |  | 0 |  |  | 7778
P1R02M10 | CPTU025D0100PM10005 | TUBO COPPERPLAST 0,25 m. DN100/120 | PZ | EUR | 70.6 |  | 0 |  |  | 7779
P1R05M08 | CPTU050D0080PM10003 | TUBO COPPERPLAST 0,50 m. DN80/100 | PZ | EUR | 76.37 |  | 0 |  |  | 7777
P1R05M10 | CPTU050D0100PM10002 | TUBO COPPERPLAST 0,50 m. DN100/120 | PZ | EUR | 94.73 |  | 0 |  |  | 7776
P1R10M08 | CPTUM01D0080PM00001 | TUBO COPPERPLAST 1 m. DN80/100 | PZ | EUR | 118.37 |  | 0 |  |  | 7774
P1R10M10 | CPTUM01D0100PM10001 | TUBO COPPERPLAST 1 m. DN100/120 | PZ | EUR | 145.76 |  | 0 |  |  | 7775
P1R30G08 | CPCUG30D0080PM10010 | CURVA COPPERPLAST 30Â° DN80/100 | PZ | EUR | 121.02 |  | 0 |  |  | 7784
P1R30G10 | CPCUG30D0100PM10011 | CURVA COPPERPLAST 30Â° DN100/120 | PZ | EUR | 133.94 |  | 0 |  |  | 7785
P1R45G08 | CPCUG45D0080PM10008 | CURVA COPPERPLAST 45Â° DN80/100 | PZ | EUR | 121.02 |  | 0 |  |  | 7782
P1R45G10 | CPCUG45D0100PM10009 | CURVA COPPERPLAST 45Â° DN100/120 | PZ | EUR | 133.94 |  | 0 |  |  | 7783
P1R87G10 | CPCUG87D0100PM10007 | CURVA COPPERPLAST 87Â° DN100/120 | PZ | EUR | 166.05 |  | 0 |  |  | 7781
P1RI2E08 | CPELIPID0080PM10016 | ELEM. COPPERPLAST ISPEZIONE INTERMEDIO DN80/100 | PZ | EUR | 222.72 |  | 0 |  |  | 7790
P1RI2E10 | CPELIPID0100PM10017 | ELEM. COPPERPLAST ISPEZIONE INTERMEDIO DN100/120 | PZ | EUR | 256.11 |  | 0 |  |  | 7791
P1RPFS08 | CPELPIFD0080PM10012 | ELEM. COPPERPLAST PRELIEVO FUMI DN80/100 | PZ | EUR | 113.92 |  | 0 |  |  | 7786
P1RPFS10 | CPELPIFD0100PM10013 | ELEM. COPPERPLAST PRELIEVO FUMI DN100/120 | PZ | EUR | 122.18 |  | 0 |  |  | 7787
P1RPIN08 | CPPIINTD0080PM10024 | PIASTRA COPPERPLAST INTERMEDIA DN80/100 | PZ | EUR | 101.18 |  | 0 |  |  | 25930
P1RPIN10 | CPPIINTD0100PM10025 | PIASTRA COPPERPLAST INTERMEDIA DN100/120 | PZ | EUR | 117.8 |  | 0 |  |  | 25931
P1RRMD08 | CPGIGICD0080PM10026 | RACC. COPPERPLAST MONO-DOPPIA DN80/100 | PZ | EUR | 157.98 |  | 0 |  |  | 25946
P1RRMD10 | CPGIGICD0100PM10027 | RACC. COPPERPLAST MONO-DOPPIA DN100/120 | PZ | EUR | 158.92 |  | 0 |  |  | 25947
P1RSCA08 | CPVASCCD0080PM10018 | COPPERPLAST SCARICO CONDENSA DN80/100 | PZ | EUR | 122.75 |  | 0 |  |  | 7792
P1RSCA10 | CPVASCCD0100PM10019 | COPPERPLAST SCARICO CONDENSA DN100/120 | PZ | EUR | 128.23 |  | 0 |  |  | 7793
P1RT8M08 | CPTEG90D0080PM10014 | RACC."T" COPPERPLAST 90Â° DN80/100 | PZ | EUR | 186.56 |  | 0 |  |  | 7788
P1RT8M10 | CPTEG90D0100PM10015 | RACC."T" COPPERPLAST 90Â° DN100/120 | PZ | EUR | 196.13 |  | 0 |  |  | 7789
P1RTCI08 | CPVATPCD0080PM10020 | COPPERPLAST TAPPO CIECO DN80/100 | PZ | EUR | 103.11 |  | 0 |  |  | 7794
P1RTCI10 | CPVATPCD0100PM10021 | COPPERPLAST TAPPO CIECO DN100/120 | PZ | EUR | 113.43 |  | 0 |  |  | 7795
P1X02M08 | PXTU025D0080PX00009 | TUBO PPs-INOX 0,25 m. DN80/100 | PZ | EUR | 22.68 |  | 0 |  |  | 220000001410
P1X02M10 | PXTU025D0100PX00010 | TUBO PPs-INOX 0,25 m. DN100/120 | PZ | EUR | 31.78 |  | 0 |  |  | 56742
P1X05M08 | PXTU050D0080PX00007 | TUBO PPs-INOX 0,50 m. DN80/100 | PZ | EUR | 36.17 |  | 0 |  |  | 220000015410
P1X05M10 | PXTU050D0100PX00008 | TUBO PPs-INOX 0,50 m. DN100/120 | PZ | EUR | 44.89 |  | 0 |  |  | 56743
P1X10M08 | PXTUM01D0080PX00005 | TUBO PPs-INOX 1 m. DN80/100 | PZ | EUR | 56.21 |  | 0 |  |  | 220000010410
P1X10M10 | PXTUM01D0100PX00006 | TUBO PPs-INOX 1 m. DN100/120 | PZ | EUR | 72.86 |  | 0 |  |  | 56744
P1X30G08 | PXCUG30D0080PX00021 | CURVA PPs-INOX 30Â° DN80/100 | PZ | EUR | 57.3 |  | 0 |  |  | 220000004410
P1X30G10 | PXCUG30D0100PX00022 | CURVA PPs-INOX 30Â° DN100/120 | PZ | EUR | 63.38 |  | 0 |  |  | 56733
P1X45G08 | PXCUG45D0080PX00019 | CURVA PPs-INOX 45Â° DN80/100 | PZ | EUR | 57.3 |  | 0 |  |  | 220000003410
P1X45G10 | PXCUG45D0100PX00020 | CURVA PPs-INOX 45Â° DN100/120 | PZ | EUR | 63.38 |  | 0 |  |  | 56734
P1X87G08 | PXCUG87D0080PX00017 | CURVA PPs-INOX 87Â° DN80/100 | PZ | EUR | 72.29 |  | 0 |  |  | 220000002410
P1X87G10 | PXCUG87D0100PX00018 | CURVA PPs-INOX 87Â° DN100/120 | PZ | EUR | 78.66 |  | 0 |  |  | 56735
P1XI2E08 | PXELIPID0080PX00015 | ELEM. PPs-INOX ISPEZIONE INTERMEDIO DN80/100 | PZ | EUR | 105.48 |  | 0 |  |  | 220000007410
P1XI2E10 | PXELIPID0100PX00016 | ELEM. PPs-INOX ISPEZIONE INTERMEDIO DN100/120 | PZ | EUR | 115.19 |  | 0 |  |  | 56736
P1XPFS08 | PXELPIFD0080PX00013 | ELEM. PPs-INOX PRELIEVO FUMI DN80/100 | PZ | EUR | 52.61 |  | 0 |  |  | 220000005410
P1XPFS10 | PXELPIFD0100PX00014 | ELEM. PPs-INOX PRELIEVO FUMI DN100/120 | PZ | EUR | 57.88 |  | 0 |  |  | 56737
P1XPIN08 | PXPIINTD0080PX10001 | PIASTRA PPs-INOX INTERMEDIA DN80/100 | PZ | EUR | 51.33 |  | 0 |  |  | 56739
P1XPIN10 | PXPIINTD0100PX10002 | PIASTRA PPs-INOX INTERMEDIA DN100/120 | PZ | EUR | 56.45 |  | 0 |  |  | 56740
P1XRMD08 | PXGIGICD0080PX50070 | RACC. PPs-INOX MONO-DOPPIA (RACC.CALDAIA) DN 80/100 | PZ | EUR | 81.86 |  | 0 |  |  | 23342
P1XRMD10 | PXGIGICD0100PX50071 | RACC. PPs-INOX MONO-DOPPIA (RACC.CALDAIA) DN 100/120 | PZ | EUR | 88.67 |  | 0 |  |  | 23343
P1XSCA08 | PXVASCCD0080PX00003 | PPs-INOX SCARICO CONDENSA DN80/100 | PZ | EUR | 55.24 |  | 0 |  |  | 220000008410
P1XSCA10 | PXVASCCD0100PX00004 | PPs-INOX SCARICO CONDENSA DN100/120 | PZ | EUR | 60.73 |  | 0 |  |  | 56745
P1XT8M08 | PXTEG90D0080PX00011 | RACCORDO 'T' PPs-INOX 90Â° DN80 /100 PPs AISI 304 BA | PZ | EUR | 83.94 |  | 0 |  |  | 220000006410
P1XT8M10 | PXTEG90D0100PX00012 | RACCORDO 'T' PPs-INOX 90Â° DN100 /120 PPs AISI 304 BA | PZ | EUR | 92.86 |  | 0 |  |  | 56741
P1XTCI08 | PXVATPCD0080PX00001 | PPs-INOX TAPPO CIECO DN80/100 | PZ | EUR | 55.24 |  | 0 |  |  | 220000009410
P1XTCI10 | PXVATPCD0100PX00002 | PPs-INOX TAPPO CIECO DN100/120 | PZ | EUR | 60.73 |  | 0 |  |  | 56746
PANNC24 | ATVA000N0000NN00803 | PANNELLO DI CONTROLLO E PROGRAMMAZIONE REMOTO DISPLAY 24 VOLT | PZ | EUR | 154.2 |  | 0 |  |  | 9197101354
PCP01P060100 | PCTUM01D0060PP00002 | TUBO PPs- PVC H 1000MM DN60/ 100 | PZ | EUR | 40.19 |  | 0 |  |  | 9197080945
PCP01P080125 | PCTUM01D0080PP00001 | TUBO PPs- PVC H 1000MM DN80/125 | PZ | EUR | 60.04 |  | 0 |  |  | 9197074710
PCP02P060100 | PCTU050D0060PP00002 | TUBO PPs- PVC H 500MM DN60/100 | PZ | EUR | 24.36 |  | 0 |  |  | 9197080946
PCP02P080125 | PCTU050D0080PP00001 | TUBO PPs- PVC H 500MM DN80/125 | PZ | EUR | 52.37 |  | 0 |  |  | 9197074716
PCP03P060100 | PCTU025D0060PP00002 | TUBO PPs- PVC H 250MM DN 60/ 100 | PZ | EUR | 21.32 |  | 0 |  |  | 9197080944
PCP03P080125 | PCTU025D0080PP00001 | TUBO PPs- PVC H 250MM DN 80/125 | PZ | EUR | 34.28 |  | 0 |  |  | 9197074720
PCP04P060100 | PCTUM02D0060PP00002 | TUBO PPs-PVC H 2000MM DN60/ 100 | PZ | EUR | 66.37 |  | 0 |  |  | 9197080947
PCP04P080125 | PCTUM02D0080PP00001 | TUBO PPs-PVC H 2000MM DN80/125 | PZ | EUR | 125.26 |  | 0 |  |  | 9197074714
PCP05P060100 | PCTU150D0060PP00001 | TUBOPPS-PVC DN 60/ 100 H.1500 mm | PZ | EUR | 48.72 |  | 0 |  |  | 9197080938
PCP15P060100 | PCCUG87D0060PP00003 | CURVA 87Â° PPs-PVC DN 60/ 100 | PZ | EUR | 18.69 |  | 0 |  |  | 9197080949
PCP15P080125 | PCCUG87D0080PP00001 | CURVA 87Â° PPs-PVC DN 80/125 | PZ | EUR | 61.44 |  | 0 |  |  | 9197074726
PCP17P060100 | PCCUG45D0060PP00002 | CURVA 45Â° PPs-PVC DN 60/ 100 | PZ | EUR | 21.32 |  | 0 |  |  | 9197080948
PCP17P080125 | PCCUG45D0080PP00001 | CURVA 45Â° PPs-PVC DN 80/125 | PZ | EUR | 58.95 |  | 0 |  |  | 9197074732
PCP41060100 | PCKAANVD0060PP00001 | TERMINALE COASS. ANTIVENTO PPs/PVC NERO DN60/100 | PZ | EUR | 280.8 |  | 0 |  |  | 9197082273
PCP41080125 | PCKAANVD0080PP00001 | TERMINALE COASS. ANTIVENTO PPs/PVC NERO DN80/125 | PZ | EUR | 280.8 |  | 0 |  |  | 9197101797
PCP51000 | PCFAV30D0100PP00001 | FALDALE REGOLABILE 5/30 PPS-PVC NERO DN100 CON BASE IN PIOMBO | PZ | EUR | 194.87 |  | 0 |  |  | 9197082274
PCP78A060100 | PCTUADDD0060VC00002 | TUBO ADATTATORE COASSIALE DN60/ 100 A DN 80/100 COIB ARIA INOX E PPS | PZ | EUR | 121 |  | 0 |  |  | 9197080958
PCP78M060100 | PCTUADDD0060VC00001 | TUBO ADATTATORE COASSIALE DN60/ 100 A DN 80 MONO | PZ | EUR | 144.81 |  | 0 |  |  | 9197080957
PCP90080125 | FG1170TER-80 | COPRICAMINO IN PP NERO DN80/125 |  | EUR | 158.64 |  | 0
PCPA001080 | PCGIKCSD0060PS00008 | RACC. CONDENS PVC KIT CONDOTTI SEPARATI 80 ADATTO A CALDAIE RIELLO-SYLBER-BERETTA-FONTECAL-THERMIT | PZ | EUR | 23.57 |  | 0 |  |  | 9197083272
PCPA001080PF | PCGIKCSD0060PS00018 | RACC. CONDENS PVC KIT CONDOTTI SEPARATI 80 PRELIEVO FUMI ADATTO A CALDAIE RIELLO-SYLBER-BERETTA-FON | PZ | EUR | 27.47 |  | 0 |  |  | 9197083282
PCPA002080 | PCGIKCSD0060PS00001 | RACC. CONDENS PVC KIT CONDOTTI SEPARATI 80 Condulo Ã˜ 60 h.45mm ADATTO A CALDAIE UNICAL | PZ | EUR | 20.03 |  | 0 |  |  | 9197083265
PCPA002080PF | PCGIKCSD0060PS00011 | RACC. CONDENS PVC KIT CONDOTTI SEPARATI 80 PRELIEVO FUMI Condulo Ã˜ 60 h.45mm ADATTO A CALDAIE UNICAL | PZ | EUR | 23.87 |  | 0 |  |  | 9197083275
PCPA003080 | PPVAKITD0080PP00010 | RACC. CONDENS PVC KIT CONDOTTI SEPARATI 80 Ã˜ 60 h.20mm ADATTO A CALDAIE ITALTHERM-MCM-BALTUR | PZ | EUR | 18.69 |  | 0 |  |  | 9197082120
PCPA003080PF | PCGIKCSD0060PS00013 | RACC. CONDENS PVC KIT CONDOTTI SEPARATI 80 Ã˜ 60 h.20mm PRELIEVO FUMI CALDAIE ITALTHERM-MCM-BALTUR | PZ | EUR | 22.59 |  | 0 |  |  | 9197083277
PCPA004080 | PCGISDOD0060PS00001 | RACC.CONDENS PVC SDOPPIATORE COAX C.PRELIEVO FUMI 60 100 COAX- ADATT.FERROLI-BALTUR-BIASI-RADIA 001 | PZ | EUR | 60.78 |  | 0 |  |  | 9197082813
PCPA004080A | PCGISDOD0060PS00009 | SDOPPIATORE A CIABATTA TUBO COAX. 60/100 A 80/80 CON PRELIEVO FUMI | PZ | EUR | 38.67 |  | 0 |  |  | 9197107509
PCPA005080 | PCGISDOD0060PS00002 | RACC. CONDENS PVC SDOPPIATORE COAX C. PRELIEVO FUMI 60 100 COAX ADATT: BERETTA-RIELLO-SYLBER 002 | PZ | EUR | 62.11 |  | 0 |  |  | 9197082814
PCPA005080A | FG1170PIP100V2-60 | SDOPPIATORE A CIABATTA TUBO COAX DA 60/100 A 80/80 CON PRELIEVO FUMI ADATTABILE A: BERETTA - RIELLO - SYLBER - FONTECAL - ATLANTIC DN60/100 |  | EUR | 37.64 |  | 0
PCPA006080 | PCGISDOD0060PS00003 | RACC. CONDENS PVC SDOPPIATORE COAX C. PRELIEVO FUMI 60 100 COAX ADATT: BAXI-ARGO-ROCCA-VIESSMAN 003 | PZ | EUR | 62.11 |  | 0 |  |  | 9197082815
PCPA007080 | PCGISDOD0060PS00004 | RACC. CONDENS PVC SDOPPIATORE COAX C. PRELIEVO FUMI 60 100 COAX ADATT:BOSCH-JUNKERS 004 | PZ | EUR | 73.68 |  | 0 |  |  | 9197082816
PCPA007080A | FG1170PIP100V4-60 | SDOPPIATORE A CIABATTA TUBO COAX DA 60/100 A 80/80 CON PRELIEVO FUMI ADATTABILE A: BOSCH - JUNKERS - ELM LEBLANC - BUDERUS DN60/100 |  | EUR | 45.26 |  | 0
PCPA008080 | PCGISDOD0060PS00005 | RACC. CONDENS PVC SDOPPIATORE COAX C. PRELIEVO FUMI 60 100 COAX ADATT:VAILANT 005 | PZ | EUR | 63.94 |  | 0 |  |  | 9197082817
PCPA008080A | FG1170PIP100V5-60 | SDOPPIATORE A CIABATTA TUBO COAX DA 60/100 A 80/80 CON PRELIEVO FUMI ADATTABILE A: VAILANT DN60/100 |  | EUR | 34.71 |  | 0
PCPA009080 | PCGISDOD0060PS00006 | RACC.CONDENS PVC SDOPPIATORE COAX C.PRELIEVO FUMI 60 100 COAX ADATT:CHAFFOTEAUX-ARISTON-RADI-SI 006 | PZ | EUR | 63.94 |  | 0 |  |  | 9197082818
PCPA009080A | FG1170PIP100V6-60 | SDOPPIATORE A CIABATTA TUBO COAX DA 60/100 A 80/80 CON PRELIEVO FUMI ADATTABILE A: CHAFFOTEAUX - ARISTON - RADI - SIMAT - NEW FAR - ELCO - ECOFLAM DN60/100 |  | EUR | 34.77 |  | 0
PCPA010080 | PCGISDOD0060PS00007 | RACC. CONDENS PVC SDOPPIATORE COAX C.PRELIEVO FUMI 60 100 COAXADATT. SUNIER DUVAL HERMANN 007 | PZ | EUR | 74.11 |  | 0 |  |  | 9197082819
PCPA010080A | FG1170PIP100V7-60 | SDOPPIATORE A CIABATTA TUBO COAX DA 60/100 A 80/80 CON PRELIEVO FUMI ADATTABILE A: SAUNIER DUVAL - HERMANN DN60/100 |  | EUR | 45.89 |  | 0
PCPA011080 | PCGISDOD0060PS00008 | RACC. CONDENS PVC SDOPPIATORE COAX C. PRELIEVO FUMI 60 100 COAX ADATT:WOLF - 011 | PZ | EUR | 74.11 |  | 0 |  |  | 9197090702
PCPA011080A | FG1170PIP100V8-60 | SDOPPIATORE A CIABATTA TUBO COAX DA 60/100 A 80/80 CON PRELIEVO FUMI ADATTABILE A: WOLF - DAIKIN DN60/100 |  | EUR | 31.87 |  | 0
PCPA012080 | FG1170PIP100V1-60 | SDOPPIATORE A CIABATTA TUBO COAX DA 60/100 A 80/80 CON PRELIEVO FUMI ADATTABILE A: IMMERGAS DN60/100 |  | EUR | 76.33 |  | 0
PCPA012080A | FG1170PIP100V9-60 | SDOPPIATORE A CIABATTA TUBO COAX DA 60/100 A 80/80 CON PRELIEVO FUMI ADATTABILE A: IMMERGAS DN60/100 |  | EUR | 50.58 |  | 0
PCPA013080 | PCGIKCSD0060PS00002 | RACC. CONDENS PVC KIT CONDOTTI SEPARATI 80 Ã˜ 60 h.30mm ADATTO A CALDAIE RADIANT-BONGIOANNI | PZ | EUR | 19.37 |  | 0 |  |  | 9197083266
PCPA013080PF | PCGIKCSD0060PS00012 | RACC. CONDENS PVC KIT CONDOTTI SEPARATI 80 Ã˜ 60 h.30mm PRELIEVO FUMI ADATTO A CALDAIE RADIANT-BONGI | PZ | EUR | 23.27 |  | 0 |  |  | 9197083276
PCPA014080 | PCGIKCSD0060PS00021 | RACC. CONDENS PVC KIT CONDOTTI SEPARATI DN60/80 Ã˜ 60 h.25mm ADATTO A CALDAIE BIASI-SAVIO | PZ | EUR | 18.69 |  | 0 |  |  | 9197083333
PCPA014080PF | PCGIKCSD0060PS00022 | RACC. CONDENS PVC KIT CONDOTTI SEPARATI DN60/80 Ã˜ 60 h.25mm ADATTO A CALDAIE BIASI-SAVIO CON PREL.FU | PZ | EUR | 22.59 |  | 0 |  |  | 9197083334
PCPA015080 | PCGIKCSD0060PS00004 | RACC. CONDENS PVC KIT CONDOTTI SEPARATI 80 Senza codulo inferiore ADATTO A CALDAIE IMMERGAS | PZ | EUR | 21.32 |  | 0 |  |  | 9197083268
PCPA015080PF | PCGIKCSD0060PS00014 | RACC. CONDENS PVC KIT CONDOTTI SEPARATI 80 Senza codulo inferiore PREL.FUMI ADAT.A CALDAIE IMMERGAS | PZ | EUR | 25.15 |  | 0 |  |  | 9197083278
PCPA016080 | PCGIKCSD0060PS00005 | RACC. CONDENS PVC KIT CONDOTTI SEPARATI 80 Ã˜ 60 h.25mm ADATTO A CALDAIE FONDITAL-NUOVA FLORIDA | PZ | EUR | 29.05 |  | 0 |  |  | 9197083269
PCPA016080PF | PCGIKCSD0060PS00015 | RACC. CONDENS PVC KIT CONDOTTI SEPARATI 80 Ã˜ 60 h.25mm PREL.FUMI AD.CALDAIE FONDITAL-NUOVA FLORIDA | PZ | EUR | 32.95 |  | 0 |  |  | 9197083279
PCPA017080 | PCGIKCSD0060PS00006 | RACC. COND.PVC KIT COND.SEPARATI 80 ADATTO CALD.ARISTON-ELCO-ECOFLAM-CHAFFETEAUX-SIMART KP940680080 | PZ | EUR | 22.59 |  | 0 |  |  | 9197083270
PCPA017080PF | PCGIKCSD0060PS00016 | RACC. CONDENS PVC KIT CONDOTTI SEPARATI 80 PRELIEVO FUMI ADATTO A CALD.ARISTON-ELCO-ECOFLAM-CHAFFET | PZ | EUR | 25.82 |  | 0 |  |  | 9197083280
PCPA018080 | PCGIKCSD0060PS00007 | RACC. CONDENS PVC KIT CONDOTTI SEPARATI 80 ADATTO A CALDAIE BAXI | PZ | EUR | 23.57 |  | 0 |  |  | 9197083271
PCPA018080PF | PCGIKCSD0060PS00017 | RACC. CONDENS PVC KIT CONDOTTI SEPARATI 80 PRELIEVO FUMI ADATTO A CALDAIE BAXI | PZ | EUR | 27.47 |  | 0 |  |  | 9197083281
PCPA019080 | PCGIKCSD0060PS00009 | RACC. CONDENS PVC KIT CONDOTTI SEPARATI 80 ADATTO A CALDAIE FERROLI | PZ | EUR | 18.69 |  | 0 |  |  | 9197083273
PCPA019080PF | PCGIKCSD0060PS00019 | RACC. CONDENS PVC KIT CONDOTTI SEPARATI 80 PRELIEVO FUMI ADATTO A CALDAIE FERROLI | PZ | EUR | 23.27 |  | 0 |  |  | 9197083283
PCPA020080 | PCGIKCSD0060PS00010 | RACC. CONDENS PVC KIT CONDOTTI SEPARATI 80 Ã˜ 80 h.40mm ADATTO A CALDAIE TERMET | PZ | EUR | 21.32 |  | 0 |  |  | 9197083274
PCPA020080PF | PCGIKCSD0060PS00020 | RACC. CONDENS PVC KIT CONDOTTI SEPARATI 80 Ã˜ 80 h.40mm PRELIEVO FUMI ADATTO A CALDAIE TERMET | PZ | EUR | 24.36 |  | 0 |  |  | 9197083284
PCPK001060100U | PCVAKITD0060VC00019 | KIT PPS-PVC DN60/ 100 COAX- UNIVERSALE COMPLETO DI TERMINALE DI SCARICOE N. 2 ROSON I IN EPDM ADATTABILE A 49 MOD. DI CALDAIE DIVERSI | PZ | EUR | 72.81 |  | 0 |  |  | 9197101235
PCPK010060100 | PCVAKITD0060VC00016 | KIT PPS-PVC 60/ 100 COAX ADATT: INTERGAS | PZ | EUR | 63.33 |  | 0 |  |  | 9197082521
PCPK01060100 | PCVAKITD0060VC00001 | KIT PPS-PVC DN60/ 100 COAX- ADATT. FERROLI-BALTUR-BIASI-RADIANT-JOANNES-LC | PZ | EUR | 49.99 |  | 0 |  |  | 9197080384 | 8054701798133
PCPK011060100T | PCTU075D0060PV00001 | TUBO CONDENS PVC H. 750 PVC DN60/100 CON TERMINALE | PZ | EUR | 42.63 |  | 0 |  |  | 9197083309
PCPK011080125T | PCTU075D0080PV00001 | TUBO CONDENS PVC H. 750 PVC 80 125 TERMINALE | PZ | EUR | 111.92 |  | 0 |  |  | 9197083310
PCPK013060100 | FG1170PIP100-60 | KIT L 1000 ADATTABILE A: UNICAL MOD. X E X+. COMPLETO DI PRESA FUMI E ARIA INSERITA NEL GOMITO DN60/100 |  | EUR | 72.81 |  | 0
PCPK02060100 | PCVAKITD0060VC00002 | KIT PPS-PVC DN 60/ 100 COAX ADATT: BERETTA-RIELLO-SYLBER | PZ | EUR | 50.97 |  | 0 |  |  | 9197080385 | 8054701798140
PCPK03060100 | PCVAKITD0060VC00003 | KIT PPS-PVC DN60/ 100 COAX ADATT: BAXI-ARGO-ROCCA-VIESSMAN | PZ | EUR | 46.4 |  | 0 |  |  | 9197080386 | 8054701798157
PCPK04060100 | PCVAKITD0060VC00004 | KIT PPS-PVC DN60/ 100 COAX ADATT: BOSCH-JUNKERS | PZ | EUR | 52.8 |  | 0 |  |  | 9197080387 | 8054701798164
PCPK05060100 | PCVAKITD0060VC00005 | KIT PPS-PVC 60/ 100 COAX ADATT:VAILANT | PZ | EUR | 49.27 |  | 0 |  |  | 9197080388 | 8054701798171
PCPK06060100 | PCVAKITD0060VC00006 | KIT PPS-PVC 60/ 100 COAX ADATT: CHAFFOTEAUX-ARISTON-RADI-SIMAT-NEWFAR-EL | PZ | EUR | 49.27 |  | 0 |  |  | 9197080389 | 8054701798188
PCPK07060100 | PCVAKITD0060VC00012 | KIT PPS-PVC 60/ 100 COAXADATT. SUNIER DUVAL HERMANN | PZ | EUR | 52.8 |  | 0 |  |  | 9197080390 | 8054701798195
PCPK08060100 | PCVAKITD0060VC00014 | KIT PPS-PVC 60/ 100 COAX ADATT: IMMERGAS | PZ | EUR | 91.22 |  | 0 |  |  | 9197082519
PCPK09060100 | PCVAKITD0060VC00015 | KIT PPS-PVC 60/ 100 COAX ADATT: COSMOGAS | PZ | EUR | 56.88 |  | 0 |  |  | 9197082520
PCPK1510060100 | PCCUG87D0060PP00013 | CURVA A 90 DN60/100 COAX ADATT:INTERGAS | PZ | EUR | 33.49 |  | 0 |  |  | 9197082804
PCPK151060100 | PCCUG87D0060PP00004 | CURVA CONDENSA 90Â° DN 60/100 COAX- ADATT. FERROLI-BALTUR-BIASI-RADIANT-JOANNES-LCL-SAVI 001 | PZ | EUR | 19.37 |  | 0 |  |  | 9197082795
PCPK152060100 | PCCUG87D0060PP00005 | CURVA CONDENSA 90Â°DN60/ 100 COAX ADATT: BERETTA-RIELLO-SYLBER 002 | PZ | EUR | 20.34 |  | 0 |  |  | 9197082796
PCPK153060100 | PCCUG87D0060PP00006 | CURVA CONDENS A 90 DN60/100 COAX ADATT: BAXI-ARGO-ROCCA-VIESSMAN 003 | PZ | EUR | 16.81 |  | 0 |  |  | 9197082797
PCPK154060100 | PCCUG87D0060PP00007 | CURVA 90Â° CONDENS DN60/ 100 COAX ADATT: BOSCH-JUNKERS 004 | PZ | EUR | 21.92 |  | 0 |  |  | 9197082798
PCPK155060100 | PCCUG87D0060PP00008 | CURVA 90Â° DN 60/ 100 COAX ADATT:VAILANT 005 | PZ | EUR | 19.06 |  | 0 |  |  | 9197082799
PCPK156060100 | PCCUG87D0060PP00009 | CURVA 90Â° DN 60/ 100 COAX ADATT: CHAFFOTEAUX-ARISTON-RADI-SIMAT-NEWFAR-ELCO-ECOF 006 | PZ | EUR | 18.69 |  | 0 |  |  | 9197082800
PCPK157060100 | PCCUG87D0060PP00010 | CURVA90Â° DN 60/ 100 COAX ADATT. SUNIER DUVAL HERMANN 007 | PZ | EUR | 21.92 |  | 0 |  |  | 9197082801
PCPK158060100 | PCCUG87D0060PP00011 | CURVA 90 DN 60/100 COAX ADATT:IMMERGAS 008 | PZ | EUR | 65.52 |  | 0 |  |  | 9197082802
PCPK159060100 | PCCUG87D0060PP00012 | CURVA A 90 DN60/100 90Â° COAX ADATT:COSMOGAS 009 | PZ | EUR | 25.82 |  | 0 |  |  | 9197082803
PCPK20080125 | PCTEG90D0080PV00001 | RACC."T90" CONDENS PPS-PVC DN80/125 CON SCARICO CONDENSA | PZ | EUR | 146.34 |  | 0 |  |  | 9197083313
PCPK22080125 | PCGISDOD0080PS00001 | SDOPPIATORE A CIABATTA DA DN 80/80 A 80/125 | PZ | EUR | 88.3 |  | 0 |  |  | 9197101798
PCPK38060100 | PCKAK07D0060PP00002 | TERMINALE PPS-PVC ORRIZZONTALE DN60/ 100 NERO | PZ | EUR | 12.7 |  | 0 |  |  | 9197083311
PCPK38080125 | PCKAK07D0080PP00002 | TERMINALE PPS PVC ORRIZZONTALE DN 80/ 125 NERO | PZ | EUR | 30.08 |  | 0 |  |  | 9197083312
PCPK511060100 | PCGIPVED0060PS00002 | RACC. CONDENS PVC PARTENZE VERTICALI COAX C. PREL.FUMI 60 100 COAX- ADATT.FERROLI-BALTUR-BIAS 001 | PZ | EUR | 31 |  | 0 |  |  | 9197082806
PCPK512060100 | PCGIPVED0060PS00003 | RACC. CONDENS PVC PARTENZE VERTICALI COAX C.PREL. FUMI 60 100 COAX ADATT: BERETTA-RIELLO-SYLBE 002 | PZ | EUR | 31.79 |  | 0 |  |  | 9197082807
PCPK512080125 | FG1170ACC100V1-80 | PARTENZA VERTICALE COASSIALE 80/125 CON PRELIEVO FUMI ADATTABILE A: BERETTA - RIELLO - SYLBER DN80/125 |  | EUR | 66 |  | 0
PCPK513060100 | PCGIPVED0060PS00004 | RACC. CONDENS PVC PARTENZE VERTICALI COAX C. PREL. FUMI 60 100 COAX ADATT:BAXI-ARGO-ROCCA-VIES 003 | PZ | EUR | 25.82 |  | 0 |  |  | 9197082808
PCPK513080125 | FG1170ACC100V2-80 | PARTENZA VERTICALE COASSIALE 80/125 CON PRELIEVO FUMI ADATTABILE A: BAXI - VIESSMANN - TERMET - REMEHA - DE DIETRICH - BROJE DN80/125 |  | EUR | 59.87 |  | 0
PCPK514060100 | PCGIPVED0060PS00005 | RACC. CONDENS PVC PARTENZE VERTICALI COAX C. PREL.FUMI 60 100 COAX ADATT: BOSCH-JUNKERS 004 | PZ | EUR | 33.92 |  | 0 |  |  | 9197082809
PCPK514080125 | PCGIPVED0080PP00006 | RACC.PPS-PVC PARTENZE VERTICALI COAX C. PRELIEVO FUMI DN80/125 ADATT: BOSCH--JUNKER-BUDEROS | PZ | EUR | 56.89 |  | 0 |  |  | 9197083144
PCPK515060100 | PCGIPVED0060PS00006 | RACC. CONDENS PVC PARTENZE VERTICALI COAX C. PRELIEVO FUMI 60 100 COAX ADATT:VAILANT 005 | PZ | EUR | 28.37 |  | 0 |  |  | 9197082810
PCPK515080125 | PCGIPVED0080PP00007 | RACC. PPS PVC PARTENZE VERTICALI COAX C. PRELIEVO FUMI DN80/ 125 ADATT:VAILANT | PZ | EUR | 62.56 |  | 0 |  |  | 9197083145
PCPK516060100 | PCGIPVED0060PS00007 | RACC. CONDENS PVC PARTENZE VERTICALI COAX C. PREL.FUMI 60 100 COAX ADATT: CHAFFOTEAUX-ARISTON-006 | PZ | EUR | 28.37 |  | 0 |  |  | 9197082811
PCPK516080125 | PCGIPVED0080PS00001 | RACC. PPS PVC PARTENZE VERTICALI COAX C. PRELIEVO FUMI DN80/ 125 ADATT:Chaffoteaux - Ariston - Simat - Ecoflam - Elco | PZ | EUR | 62.56 |  | 0 |  |  | 9197107618
PCPK517060100 | PCGIPVED0060PS00008 | RACC. CONDENS PVC PARTENZE VERTICALI COAX C. PREL.FUMI 60 100 COAXADATT. SUNIER DUVAL HERMANN 007 | PZ | EUR | 35.44 |  | 0 |  |  | 9197082812
PCPK517080125 | FG1170ACC100V3-80 | PARTENZA VERTICALE COASSIALE 80/125 CON PRELIEVO FUMI ADATTABILE A: SAUNIER DUVAL - HERMANN DN80/125 |  | EUR | 56.89 |  | 0
PCPK518060100 | PCGIPVED0060PS00001 | RACC. CONDENS PVC PARTENZE VERTICALI COAX 60 100 COAX ADATT:IMMERGAS 008 | PZ | EUR | 33.15 |  | 0 |  |  | 9197082805
PCPK518080125 | FG1170ACC100V4-80 | PARTENZA VERTICALE COASSIALE 80/125 CON PRELIEVO FUMI ADATTABILE A: IMMERGAS DN80/125 |  | EUR | 68.4 |  | 0
PCPK519060100 | PCGIPVED0060PS00009 | RACC. CONDENS PVC PARTENZE VERTICALI COAX C. DN 60/ 100 COSMOGAS 009 | PZ | EUR | 56.51 |  | 0 |  |  | 9197083332
PCPK519080125 | FG1170ACC100V5-80 | PARTENZA VERTICALE COASSIALE 80/125 CON PRELIEVO FUMI ADATTABILE A: COSMOGAS DN80/125 |  | EUR | 71.53 |  | 0
PCPK82080125 | FG1170ACC100V6-80 | PARTENZA CALDAIA 80/125 M - 80/125 F DN80/125 |  | EUR | 46.71 |  | 0
PCPK82080125PF | FG1170ACC100V7-80 | PARTENZA CALDAIA 80/125 M - 80/125 F - CON PRELIEVO FUMI DN80/125 |  | EUR | 49.38 |  | 0
PCPK91060100080125 | PCAU000D0060PP00001 | AUMENTO CONDENS PPS PVC DN 60/100 80/125 | PZ | EUR | 45.49 |  | 0 |  |  | 9197074736
PCR02M06 | CBTU025D0060PS00001 | TUBO COAX PPs-RAME 0.25 m. DN 60/100 | PZ | EUR | 48.72 |  | 0 |  |  | 9197077360
PCR02M08 | CBTU025D0080PM10008 | TUBO COAX COPEER PLAST 0,25 m. DN80/125 PPs | PZ | EUR | 51.42 |  | 0 |  |  | 61346
PCR02M10 | CBTU025D0100PM00001 | TUBO COAX COPEER PLAST 0,25 m. DN100/160 PPs | PZ | EUR | 80 |  | 0 |  |  | 9197075610
PCR05M06 | CBTU050D0060PM10019 | TUBO COAX COPEER PLAST 0.50 m. DN60/100 | PZ | EUR | 71.75 |  | 0 |  |  | 67218
PCR05M08 | CBTU050D0080PM10002 | TUBO COAX COPEER PLAST 0,50 m. DN80/125 | PZ | EUR | 75.22 |  | 0 |  |  | 61347
PCR05M10 | CBTU050D0100PM00001 | TUBO COAX COPEER PLAST 0.50 m. DN100/160 | PZ | EUR | 145.08 |  | 0 |  |  | 9197075443
PCR10M06 | CBTUM01D0060PM00001 | ELEMENTO LINEARE 1m COASSIALE RAME DN60/100 | PZ | EUR | 110.22 |  | 0 |  |  | 25697
PCR10M08 | CBTUM01D0080PM10001 | ELEMENTO LINEARE 1m COASSIALE RAME DN80/125 | PZ | EUR | 120.53 |  | 0 |  |  | 61300
PCR10M10 | CBTUM01D0100PM00001 | ELEMENTO LINEARE 1m COASSIALE RAME DN100/160 | PZ | EUR | 192.38 |  | 0 |  |  | 9197075442
PCR30G06 | FG1130ELB30-60 | CURVA COAX PPs-RAME 30Â° DN 60/100 |  | EUR | 121.92 |  | 0
PCR30G08 | CBCUG30D0080PM10011 | CURVA COAX COPEER PLAST 30Â° DN80/ 125 PPs | PZ | EUR | 142.45 |  | 0 |  |  | 61340
PCR45G06 | CBCUG45D0060PS00001 | CURVA COAX PPs-RAME 45Â° DN 60/100 | PZ | EUR | 152.84 |  | 0 |  |  | 9197077361
PCR45G08 | CBCUG45D0080PM10006 | CURVA COAX COPEER PLAST 45Â° DN80/ 125 | PZ | EUR | 166.67 |  | 0 |  |  | 58842
PCR87G06 | CBCUG87D0060PM00001 | CURVA COAX COPEER PLAST 87Â° DN60/100 | PZ | EUR | 208.31 |  | 0 |  |  | 9197079606
PCR87G08 | CBCUG87D0080PM10004 | CURVA COAX COPEER PLAST 87Â° DN80/ 125 | PZ | EUR | 208.52 |  | 0 |  |  | 61342
PCRI2E08 | CBELIPID0080PM10007 | ELEM. COAX COPPER ISPEZIONE INTERMEDIO DN80/125 PPs | PZ | EUR | 293.63 |  | 0 |  |  | 61343
PCRPFS08 | FG1130INS250-80 | ELEMENTO PRELIEVO FUMI MONOFORO DN80/125 RAME |  | EUR | 125.87 |  | 0
PCRPIN06 | CBPIINTD0060PM00001 | PIASTRA COAX COPEER PLAST INTERMEDIA DN060/100 | PZ | EUR | 130.54 |  | 0 |  |  | 9197102906
PCRPIN08 | FG1130SUP-80 | PIASTRA INTERMEDIA SUPPORTO A MURO DN80/125 RAME |  | EUR | 143.9 |  | 0
PCRSCA06 | CBVASCCD0060PM10023 | COAX COPEER PLAST SCARICO CONDENSA DN60/100 | PZ | EUR | 138.62 |  | 0 |  |  | 75326
PCRSCA08 | CBVASCCD0080PM10024 | COAX COPEER PLAST SCARICO CONDENSA DN80/125 | PZ | EUR | 179.19 |  | 0 |  |  | 75327
PCRSCA10 | CBVASCCD0100PM00001 | COAX COPEER PLAST SCARICO CONDENSA DN100/160 | PZ | EUR | 241.05 |  | 0 |  |  | 9197075439
PCRT8M06 | CBTEG90D0060PM00001 | RACC."T" COAX COPEER PLAST 90Â° DN60/100 | PZ | EUR | 220.83 |  | 0 |  |  | 9197079488
PCRT8M08 | CBTEG90D0080PM10003 | RACC."T" COAX COPEER PLAST 90Â° DN80/ 125 | PZ | EUR | 245.6 |  | 0 |  |  | 61345
PCRT8RA06 | CBTEG90D0060PM00003 | RACC."T" COAX COPEER PLAST 90Â° DN60/100 USCITA RIDOTTA DN60 INOX PER ARIA | PZ | EUR | 186.49 |  | 0 |  |  | 9197079608
PCRT8RP06 | CBTEG90D0060PM00002 | RACC."T" COAX COPEER PLAST 90Â° DN60/100 USC.DN 60 MONO IN PPs PER FUMI | PZ | EUR | 202.89 |  | 0 |  |  | 9197079607
PCRTCI06 | CBVATPCD0060PM10021 | COAX COPEER PLAST TAPPO CIECO DN60/100 | PZ | EUR | 127.17 |  | 0 |  |  | 75324
PCRTCI08 | CBVATPCD0080PM10022 | COAX COPEER PLAST TAPPO CIECO DN80/125 | PZ | EUR | 148.55 |  | 0 |  |  | 75325
PCRTCI10 | FG1130CAP-100 | TAPPO CIECO DN100/160 RAME |  | EUR | 192.38 |  | 0
PCX02M06 | BVTU025D0060PS00009 | TUBO COAX PPs-INOX 0,25 m. DN60/100 | PZ | EUR | 21.53 |  | 0 |  |  | 53678
PCX02M08 | BVTU025D0080PS00010 | TUBO COAX PPs-INOX 0,25 m. DN80/125 | PZ | EUR | 26.18 |  | 0 |  |  | 500000002410
PCX02M10 | BVTU025D0100PX50088 | TUBO COAX PPs-INOX 0.25 m. DN 100/160 | PZ | EUR | 39.41 |  | 0 |  |  | 9197073068
PCX02M125 | BVTU025D0125PX50106 | TUBO COAX PPs-INOX 0.25 m DN 125/200 | PZ | EUR | 81.72 |  | 0 |  |  | 9197073102
PCX02M16 | BVTU025D0160PX50097 | TUBO COAX PPs-INOX 0.25 m DN 160/250 | PZ | EUR | 129.17 |  | 0 |  |  | 9197073077
PCX05M06 | BVTU050D0060PS00007 | TUBO COAX PPs-INOX 0,50 m. DN60/100 | PZ | EUR | 32.31 |  | 0 |  |  | 53679
PCX05M08 | BVTU050D0080PP00023 | TUBO COAX PPs-INOX 0,50 m. DN80/125 | PZ | EUR | 38.9 |  | 0 |  |  | 500000001410
PCX05M10 | BVTU050D0100PX50087 | TUBO COAX PPs-INOX 0.50 m. DN 100/160 | PZ | EUR | 71.48 |  | 0 |  |  | 9197073067
PCX05M125 | BVTU050D0125PX50105 | TUBO COAX PPs-INOX H 500 DN 125/200 | PZ | EUR | 125.07 |  | 0 |  |  | 9197073101
PCX05M16 | BVTU050D0160PX50096 | TUBO COAX PPs-INOX 0,50 m DN 160/250 | PZ | EUR | 180.41 |  | 0 |  |  | 9197073076
PCX10M06 | BVTUM01D0060PS00030 | ELEMENTO LINEARE 1m COASSIALE DN60/100 | PZ | EUR | 55.08 |  | 0 |  |  | 6495
PCX10M08 | BVTUM01D0080PS00029 | ELEMENTO LINEARE 1m COASSIALE DN80/125 | PZ | EUR | 60.22 |  | 0 |  |  | 6484
PCX10M10 | BVTUM01D0100PX50086 | ELEMENTO LINEARE 1m COASSIALE DN100/160 | PZ | EUR | 99.72 |  | 0 |  |  | 9197073066
PCX10M16 | BVTUM01D0160PX50095 | ELEMENTO LINEARE 1m COASSIALE DN160/250 | PZ | EUR | 282.2 |  | 0 |  |  | 9197073075
PCX30G06 | BVCUG30D0060PX00031 | CURVA COAX PPs-INOX 30Â° DN60/ 100 | PZ | EUR | 68.75 |  | 0 |  |  | 6566
PCX30G08 | BVCUG30D0080PX00032 | CURVA COAX PPs-INOX 30Â° DN80/ 125 | PZ | EUR | 76.34 |  | 0 |  |  | 6567
PCX45G06 | BVCUG45D0060PS00026 | CURVA COAX PPs-INOX 45Â° DN60/100 | PZ | EUR | 68.75 |  | 0 |  |  | 53662
PCX45G08 | BVCUG45D0080PS00027 | CURVA COAX PPs-INOX 45Â° DN80/125 | PZ | EUR | 76.34 |  | 0 |  |  | 53663
PCX45G10 | BVCUG45D0100PX50089 | CURVA COAX PPs-INOX 45Â° DN 100/160 | PZ | EUR | 104.2 |  | 0 |  |  | 9197073069
PCX87G06 | BVCUG87D0060PS00021 | CURVA COAX PPs-INOX 87Â° DN60/100 | PZ | EUR | 93.7 |  | 0 |  |  | 53664
PCX87G08 | BVCUG87D0080PS00022 | CURVA COAX PPs-INOX 87Â° DN80/125 | PZ | EUR | 104.21 |  | 0 |  |  | 53665
PCX87G160 | BVCUG90D0160PX50099 | CURVA COAX PPs-INOX 90Â° DN 160/250 | PZ | EUR | 342.47 |  | 0 |  |  | 9197073079
PCXAS06/08 | BVAU000D0060PX50059 | AUMENTO COAX PPs-INOX DA DN 60/100 A DN 80/125 PPS/AISI 304 BA | PZ | EUR | 129.19 |  | 0 |  |  | 69570
PCXCBOA06 | BVKAANVD0060PS00015 | TERMINALE COAX PPs-INOX ANTIVENTO C/PRESA ARIA DN60/100 | PZ | EUR | 197.06 |  | 0 |  |  | 53670
PCXCBOA08 | BVKAANVD0080PS00016 | TERMINALE COAX PPs-INOX ANTIVENTO C/PRESA ARIA DN80/125 | PZ | EUR | 202.95 |  | 0 |  |  | 53671
PCXCCA08 | CIKAK01D00805210116 | TERMINALE VERT. BASSO DN80/ 125 CON PRESA ARIA AISI 316L BA | PZ | EUR | 139.84 |  | 0 |  |  | 67668
PCXI2E06 | BVELIPID0060PS00019 | ELEM. COAX PPs-INOX ISPEZIONE INTERMEDIO DN60/100 | PZ | EUR | 141.61 |  | 0 |  |  | 53666
PCXI2E08 | BVELIPID0080PS00020 | ELEM. COAX PPs-INOX ISPEZIONE INTERMEDIO DN80/125 | PZ | EUR | 157.28 |  | 0 |  |  | 53667
PCXI2E10 | BVELIPID0100PX50092 | ELEM. COAX PPs-INOX ISPEZIONE INTERMEDIO DN 100/160 | PZ | EUR | 231.22 |  | 0 |  |  | 9197073072
PCXI2E16 | BVELIPID0160PX50101 | ELEM. COAX PPs-INOX ISPEZIONE INTERMEDIO DN 160/250 | PZ | EUR | 505 |  | 0 |  |  | 9197073081
PCXPFS06 | BVELPIFD0060PS00017 | ELEM. COAX PPs-INOX PRELIEVO FUMI DN60/100 | PZ | EUR | 60.61 |  | 0 |  |  | 53668
PCXPFS08 | BVELPIFD0080PP00018 | ELEM. COAX PPs-INOX PRELIEVO FUMI DN80/125 | PZ | EUR | 67.4 |  | 0 |  |  | 53669
PCXPIN06 | BVPIINTD0060PX10005 | PIASTRA COAX PPs-INOX INTERMEDIA DN60/100 | PZ | EUR | 57.88 |  | 0 |  |  | 53674
PCXPIN08 | BVPIINTD0080PX10006 | PIASTRA COAX PPs-INOX INTERMEDIA DN80/125 | PZ | EUR | 64.29 |  | 0 |  |  | 53675
PCXSCA06 | BVVASCCD0060PS00003 | COAX PPs-INOX SCARICO CONDENSA DN60/100 | PZ | EUR | 71.71 |  | 0 |  |  | 53682
PCXSCA08 | BVVASCCD0080PS00004 | COAX PPs-INOX SCARICO CONDENSA DN80/125 | PZ | EUR | 79.59 |  | 0 |  |  | 53683
PCXSCA10 | BVVASCCD0100PX50039 | COAX PPs-INOX SCARICO CONDENSA DN 100/160 | PZ | EUR | 118.7 |  | 0 |  |  | 59094
PCXSCA16 | BVVASCCD0160PX50102 | COAX PPs-INOX SCARICO CONDENSA DN 160/250 | PZ | EUR | 274.5 |  | 0 |  |  | 9197073082
PCXT8AF06 | BVTEG87D0060PX50042 | DN 60/100 RACC "T" PPs-INOX COAX DOPPIA USC RIDOTTA (INT 120 mm) USC INOX 90Â° ARIA USC PPs 93Â° FUMI | MT | EUR | 270.61 |  | 0
PCXT8AF08 | BVTEG87D0080PX50057 | DN 80/125 RACC "T" PPs-INOX COAX DOPPIA USC RIDOTTA (INT 120 mm) USC INOX 90Â° ARIA USC PPs 93Â° FUMI | PZ | EUR | 301.96 |  | 0 |  |  | 68215
PCXT8GC06 | BVTEG90D0060PS10003 | RACC."T" COAX PPs-INOX 87Â° DN 60/100 CON CURVA USC. COASSIALE | PZ | EUR | 145.97 |  | 0 |  |  | 7188
PCXT8GC08 | BVTEG87D0080PX50048 | RACC."T" COAX PPs-INOX 87Â° DN 80/125 CON CURVA USC. COASSIALE | PZ | EUR | 156.96 |  | 0 |  |  | 60753
PCXT8GF06 | BVTEG87D0060PX10011 | RACC."T" COAX PPs-INOX 87Â° DN 60/100 CON CURVA USC. MONO | PZ | EUR | 138.67 |  | 0 |  |  | 26137
PCXT8GF08 | BVTEG87D0080PX50033 | RACC."T" COAX PPs-INOX 87Â° DN 80/125 CON CURVA USC.DN 80 MONO PPs | PZ | EUR | 149.11 |  | 0 |  |  | 54002
PCXT8GR08 | BVELCATD0080PX10008 | ELEM. COAX PPs-INOX CON APERTURE VENTILAZIONE DN80/125 | PZ | EUR | 148.55 |  | 0 |  |  | 7405
PCXT8M06 | BVTEG90D0060PS00024 | RACCORDO 'T' COAX PPs-INOX 90Â° DN60/100 | PZ | EUR | 118.27 |  | 0 |  |  | 53676
PCXT8M08 | BVTEG90D0080PS00025 | RACCORDO 'T' COAX PPs-INOX 90Â° DN80/125 | PZ | EUR | 131.55 |  | 0 |  |  | 53677
PCXT8M10 | BVTEG90D0100PX50091 | RACC."T" COAX PPs-INOX 90Â° DN 100/160 | PZ | EUR | 194.98 |  | 0 |  |  | 9197073071
PCXT8M16 | BVTEG90D0160PX50100 | RACC."T" COAX PPs-INOX 90Â° DN 160/250 | PZ | EUR | 576.87 |  | 0 |  |  | 9197073080
PCXT8RA06 | BVTEG90D0060PS10002 | RACC."T" COAX PPs-INOX 90Â° DN60/100 USCITA RIDOTTA INOX PER ARIA BIVENT COAX | PZ | EUR | 99.87 |  | 0 |  |  | 7187
PCXT8RA08 | BVTEG90D0080PS10001 | RACC."T" COAX PPs-INOX 90Â° DN80/125 USCITA RIDOTTA INOX PER ARIA | PZ | EUR | 105.65 |  | 0 |  |  | 7186
PCXT8RP06 | BVTEG90D0060PS00033 | RACC."T" COAX PPs-INOX 90Â° DN60/100 USCITA RIDOTTA DN60 IN PPs PER FUMI | PZ | EUR | 114.42 |  | 0 |  |  | 6568
PCXT8RP08 | BVTEG90D0080PS00034 | RACC."T" COAX PPs-INOX 90Â° DN80/125 USC.DN 80 MONO IN PPs PER FUMI | PZ | EUR | 123.99 |  | 0 |  |  | 6569
PCXT8RP10 | BVTEG90D0100PS00002 | RACC."T" COAX PPs-INOX 90Â° DN100/160 USC.DN 80 MONO IN PPs PER FUMI | PZ | EUR | 168.73 |  | 0 |  |  | 9197074658
PCXTCI06 | BVVATPCD0060PS00001 | COAX PPs-INOX TAPPO CIECO DN60/100 | PZ | EUR | 71.71 |  | 0 |  |  | 53684
PCXTCI08 | BVVATPCD0080PS00002 | COAX PPs-INOX TAPPO CIECO DN80/125 | PZ | EUR | 79.59 |  | 0 |  |  | 53685
PDC16R32 | ATVACNTN0000NN00085 | POMPE DI CALORE MONOBLOCCO 16 kw R32 A+++ 1 Ph 16 RP 24 MOD. RE-NOVA 16 | PZ | EUR | 8720.22 |  | 0 |  |  | 9197106440
PEDAL5 | FEPD000N0000NN11522 | PEDANA FIRE FE RETTANGOLARE 1100X450 LUCIDO | PZ | EUR | 117.53 |  | 0 |  |  | 9197106783
PEDAL6 | FEPD000N0000NN11523 | PEDANA FIRE FE RETTANGOLARE 1000x1000 FERRO | PZ | EUR | 383.04 |  | 0 |  |  | 9197106784
PEDAL7 | FEPD000N0000NN11524 | PEDANA FIRE FE RETTANGOLARE 1200x1100 FERRO | PZ | EUR | 420.8 |  | 0 |  |  | 9197106785
PEDALRO | FEPD000N0000NN11525 | PEDANA FIRE FE ROTONDA Ã˜1000 LUCIDO | PZ | EUR | 206.2 |  | 0 |  |  | 9197106786
PLA001 | ACVA000N0000NN50557 | PLACCA CAMINO GENERICA | PZ | EUR | 15.02 |  | 0 |  |  | 61394
PLA002 | ACVA000N0000NN52279 | PLACCA CAMINO PERSONALIZZATA 2 | PZ | EUR | 23.11 |  | 0 |  |  | 9197075130
PLA003 | ACVA000N0000NN52280 | PLACCA CAMINO PERSONALIZZATA 3 | PZ | EUR | 23.11 |  | 0 |  |  | 9197075131
PLA004 | ACVA000N0000NN52281 | PLACCA CAMINO PERSONALIZZATA FULL | PZ | EUR | 69.33 |  | 0 |  |  | 9197075132
PLA006 | ACVA000N0000NN52332 | PLACCA CAMINO ADESIVA | PZ | EUR | 4.92 |  | 0 |  |  | 9197083485
PLENUMVMC-KIT | ATVA000N0000NN00986 | KIT PLENUM PORTA GRIGLIA IN ABS PER GRIGLIA WMC | PZ | EUR | 75.62 |  | 0 |  |  | 9197104955
PMP00001 | ATVA000N0000NN00476 | POMPA MANUALE PER LAVAGGI IMPIANTI TERMICI 20 LT - COLOR ROSSO | PZ | EUR | 933.07 |  | 0 |  |  | 9197098082
PMP00002 | ATVA000N0000NN00477 | POMPA AUTOMATICA PER LAVAGGI IMPIANTI TERMICI 20 LT - COLOR ROSSO | PZ | EUR | 1092.75 |  | 0 |  |  | 9197098083
PMP00003 | ATVA000N0000NN00478 | POMPA AUTOMATICA PER LAVAGGI IMPIANTI TERMICI 40 LT - COLOR BIANCO PER GRANDI IMPIANTI | PZ | EUR | 2185.51 |  | 0 |  |  | 9197098084
PP22110A | PPTEG90D0110PS50181 | RACC."T" 87Â° DERIVAZIONE 80mm PPs | PZ | EUR | 30.92 |  | 0 |  |  | 9197106787
PP22125A | PPTEG90D0125PS50234 | RACCORDO 'T' 87Â° CON DERIVAZIONE 80mm IN PPs | PZ | EUR | 30.92 |  | 0 |  |  | 9197106788
PP25060A | ZZALIASG0215 | PPs TAPPO CIECO DN60 Conf. 20 Pz |  | EUR | 5.38 |  | 0
PP91060125E | PPAU000D0125PS90145 | AUMENTO PPs DN 125 /60 | PZ | EUR | 22.94 |  | 0 |  |  | 9197106792
PP91060160E | PPAU000D0160PS90146 | AUMENTO PPs DN 160 /60 | PZ | EUR | 26.85 |  | 0 |  |  | 9197106793
PP91060200E | PPAU000D0200PS50132 | AUMENTO PPs DN 200 /60 | PZ | EUR | 39 |  | 0 |  |  | 9197106795
PP92160080 | PPRIRMFD0080PS50144 | RIDUZIONE PPs 80 / 160 PPs | PZ | EUR | 48.27 |  | 0 |  |  | 9197106796
PP92200100 | PPRIRMFD0100PS50328 | RIDUZIONE PPs 100 / 200 PPs | PZ | EUR | 40.09 |  | 0 |  |  | 9197106797
PPE064100 | PPVAKITD0100PP00002 | PPs KIT DN100 FLEX/RIGIDO | PZ | EUR | 24.14 |  | 0 |  |  | 9197086792
PPN02M06 | PPTU025D0060PS50358 | TUBO PPs 0.25 m. DN60 NERO | PZ | EUR | 4.65 |  | 0 |  |  | 9197094363
PPN02M08 | PPTU025D0080PS50360 | TUBO PPs 0.25 m. DN80 NERO | PZ | EUR | 6.29 |  | 0 |  |  | 9197094364
PPN02M10 | PPTU025D0100PS50360 | TUBO PPs 0.25 m. DN100 NERO | PZ | EUR | 9.24 |  | 0 |  |  | 9197094365
PPN05M06 | PPTU050D0060PS50353 | TUBO PPs 0.50 m. DN60 NERO | PZ | EUR | 8.48 |  | 0 |  |  | 9197094361
PPN05M08 | PPTU050D0080PS50354 | TUBO PPs 0.50 m. DN80 NERO | PZ | EUR | 8.25 |  | 0 |  |  | 9197094342
PPN05M10 | PPTU050D0100PS50354 | TUBO PPs 0.50 m. DN100 NERO | PZ | EUR | 17.06 |  | 0 |  |  | 9197094362
PPN10M06 | PPTUM01D0060PS50341 | TUBO PPs 1 m. DN60 NERO | PZ | EUR | 12.92 |  | 0 |  |  | 9197094358
PPN10M08 | PPTUM01D0080PS50342 | TUBO PPs 1 m. DN80 NERO | PZ | EUR | 12.3 |  | 0 |  |  | 9197094359
PPN10M10 | PPTUM01D0100PS50342 | TUBO PPs 1 m. DN100 NERO | PZ | EUR | 24.35 |  | 0 |  |  | 9197094360
PPN20M06 | PPTUM02D0060PS50347 | TUBO PPs 2 m. DN60 NERO | PZ | EUR | 24.47 |  | 0 |  |  | 9197094366
PPN20M08 | PPTUM02D0080PS50348 | TUBO PPs 2 m. DN80 NERO | PZ | EUR | 25.49 |  | 0 |  |  | 9197094367
PPN20M10 | PPTUM02D0100PS50348 | TUBO PPs 2 m. DN100 NERO | PZ | EUR | 50.82 |  | 0 |  |  | 9197094368
PPN30G06 | PPCUG30D0060PS50216 | CURVA PPs 30Â° DN60 NERO | MT | EUR | 18.73 |  | 0 |  |  | 9197094431
PPN30G08 | PPCUG30D0080PS50217 | CURVA PPs 30Â° DN80 NERO | MT | EUR | 20.64 |  | 0 |  |  | 9197094432
PPN30G10 | PPCUG30D0100PS50217 | CURVA PPs 30Â° DN100 NERO | MT | EUR | 22.71 |  | 0 |  |  | 9197094433
PPN45G06 | PPCUG45D0060PS50210 | CURVA PPs 45Â° DN60 NERO | PZ | EUR | 8.04 |  | 0 |  |  | 9197094343
PPN45G08 | PPCUG45D0080PS50216 | CURVA PPs 45Â° DN80 NERO | PZ | EUR | 6.84 |  | 0 |  |  | 9197094344
PPN45G10 | PPCUG45D0100PS50210 | CURVA PPs 45Â° DN100 NERO | MT | EUR | 13.93 |  | 0 |  |  | 9197094430
PPN87G06 | PPCUG87D0060PS50204 | CURVA PPs 87Â° DN60 NERO | PZ | EUR | 9.79 |  | 0 |  |  | 9197094419
PPN87G08 | PPCUG87D0080PS50207 | CURVA PPs 87Â° DN80 NERO | PZ | EUR | 8.6 |  | 0 |  |  | 9197094420
PPN87G10 | PPCUG87D0100PS50205 | CURVA PPs 87Â° DN100 NERO | MT | EUR | 14.37 |  | 0 |  |  | 9197094429
PPNC2O06 | PPKA045D0060PS00001 | TERMINALE A 45Â° CON GRIGLIA ANTIVOLATILE IN PP NERO DN 60 | PZ | EUR | 31.3 |  | 0 |  |  | 9197090549
PPNC2O06A | ZZALIASG0277 | TERMINALE A 45Â° CON GRIGLIA ANTIVOLATILE IN PP NERO DN 60 Conf. 5 Pz. |  | EUR | 28.17 |  | 0
PPNC2O08 | PPKA045D0080PS00001 | TERMINALE A 45Â° CON GRIGLIA ANTIVOLATILE IN PP NERO DN 80 | PZ | EUR | 31.3 |  | 0 |  |  | 9197090554
PPNC2O08A | ZZALIASG0278 | TERMINALE A 45Â° CON GRIGLIA ANTIVOLATILE IN PP NERO DN 80 Conf. 5 Pz. |  | EUR | 28.17 |  | 0
PPNCOT06 | PPVACOTD0060NN00100 | PPs COLL. A MURO C. TASSELLO DN60 NERO | MT | EUR | 10.44 |  | 0 |  |  | 9197094443
PPNCOT08 | PPVACOTD0080NN00101 | PPs COLL. A MURO C. TASSELLO DN80 NERO | MT | EUR | 10.82 |  | 0 |  |  | 9197094444
PPNCOT10 | PPVACOTD0100NN00102 | PPs COLL. A MURO C. TASSELLO DN100 NERO | MT | EUR | 11.21 |  | 0 |  |  | 9197094445
PPNCTN05 | PPKAK02D00802000107 | TERMINALE A T L. 490 mm CON ATTACCO FLEX PER RITUBAZIONI PPs DN 80 | PZ | EUR | 509.8 |  | 0 |  |  | 9197101445
PPNLFL05/05 | PPVAADDD0050PP00002 | PPs ADATTATORE MASCHIO / FEMMINA DN50/50 COLORE NERO | PZ | EUR | 25.03 |  | 0 |  |  | 9197103508
PPNLFL06/06 | PPVAADDD0060PP00002 | PPs ADATTATORE MASCHIO / FEMMINA DN60/60 COLORE NERO | PZ | EUR | 24.34 |  | 0 |  |  | 9197103509
PPNLFL08/08 | PPVAADDD0080PP00003 | PPs ADATTATORE MASCHIO / FEMMINA DN80/80 COLORE NERO | PZ | EUR | 26.85 |  | 0 |  |  | 9197103510
PPNLR20F05 | PPTUM20D0050PP00003 | ROTOLO PPs DN50 - 20 Mt. TUTTO FLEX MOD. LIGHT COLORE NERO | MT | EUR | 15.44 |  | 0 |  |  | 9197103505
PPNLR20F06 | PPTUM20D0060PP00006 | ROTOLO PPs DN60 - 20 Mt. TUTTO FLEX MOD. LIGHT COLORE NERO | MT | EUR | 13.32 |  | 0 |  |  | 9197103506
PPNLR20F08 | PPTUM20D0080PP00007 | ROTOLO PPs DN80 - 20 Mt. TUTTO FLEX MOD. LIGHT COLORE NERO | MT | EUR | 14.38 |  | 0 |  |  | 9197103507
PPNLR50F05 | PPTUM50D0050PP00008 | ROTOLO PPs DN50 - 50 Mt. TUTTO FLEX MOD. LIGHT COLORE NERO | MT | EUR | 15.44 |  | 0 |  |  | 9197103502
PPNLR50F06 | PPTUM50D0060PP50072 | ROTOLO PPs DN60 - 50 Mt. TUTTO FLEX MOD. LIGHT COLORE NERO | MT | EUR | 11.51 |  | 0 |  |  | 9197103503
PPNLR50F08 | PPTUM50D0080PP50073 | ROTOLO PPs DN80 - 50 Mt. TUTTO FLEX MOD. LIGHT COLORE NERO | MT | EUR | 14.21 |  | 0 |  |  | 9197103504
PPNSCA06 | PPVASCCD0060PP50239 | PPs SCARICO CONDENSA DN60 NERO | MT | EUR | 7.69 |  | 0 |  |  | 9197094437
PPNSCA08 | PPVASCCD0080PS50243 | PPs SCARICO CONDENSA DN80 NERO | MT | EUR | 11.11 |  | 0 |  |  | 9197094438
PPNSCA10 | PPVASCCD0100PS50244 | PPs SCARICO CONDENSA DN100 NERO | MT | EUR | 12.19 |  | 0 |  |  | 9197094439
PPNT8M06 | PPTEG87D0060PS50019 | RACC."T" PPs 87Â° DN 60 NERO | MT | EUR | 14.15 |  | 0 |  |  | 9197094434
PPNT8M08 | PPTEG87D0080PS50003 | RACC."T" PPs 87Â° DN 80 NERO | MT | EUR | 16.23 |  | 0 |  |  | 9197094435
PPNT8M10 | PPTEG87D0100PS50062 | RACC."T" PPs 87Â° DN 100 NERO | MT | EUR | 22.25 |  | 0 |  |  | 9197094436
PPNTCI06 | PPELTPCD0060PS50245 | ELEM. PPs TAPPO CIECO DN60 NERO | MT | EUR | 7.13 |  | 0 |  |  | 9197094440
PPNTCI08 | PPELTPCD0080PS50250 | ELEM. PPs TAPPO CIECO DN80 NERO | MT | EUR | 9.5 |  | 0 |  |  | 9197094441
PPNTCI10 | PPELTPCD0100PS50246 | ELEM. PPs TAPPO CIECO DN100 NERO | MT | EUR | 12.19 |  | 0 |  |  | 9197094442
PPS02M05 | PPTU025D0050PS00001 | TUBO PPs 0,25 m. DN50 | PZ | EUR | 6.3 |  | 0 |  |  | 9197079600
PPS02M05A | ZZALIASG0134 | TUBO PPs 0,25 m. DN50 Conf. 20 Pz. |  | EUR | 5.67 |  | 0
PPS02M06 | PPTU025D0060PS00025 | TUBO PPs 0,25 m. DN60 | PZ | EUR | 3.75 |  | 0 |  |  | 160000001410
PPS02M06A | ZZALIASG0135 | TUBO PPs 0,25 m. DN60 Conf. 35 Pz. |  | EUR | 3.36 |  | 0
PPS02M08 | PPTU025D0080PS00026 | TUBO PPs 0,25 m. DN80 | PZ | EUR | 5.14 |  | 0 |  |  | 160000002410
PPS02M08A | ZZALIASG0136 | TUBO PPs 0,25 m. DN80 Conf. 20 Pz. |  | EUR | 4.63 |  | 0
PPS02M10 | PPTU025D0100PS00027 | TUBO PPs 0,25 m. DN100 | PZ | EUR | 7.69 |  | 0 |  |  | 160000208410
PPS02M10A | ZZALIASG0137 | TUBO PPs 0,25 m. DN100 Conf. 14 Pz. |  | EUR | 6.94 |  | 0
PPS02M11 | PPTU025D0110PS50192 | ELEMENTO PPs 0,25 m DN110 | PZ | EUR | 10.79 |  | 0 |  |  | 61422
PPS02M11A | ZZALIASG0138 | TUBO PPs 0,25 m. DN110 Conf. 60 Pz. |  | EUR | 9.71 |  | 0
PPS02M125 | PPTU025D0125PS00028 | TUBO PPs 0,25 m. DN125 | PZ | EUR | 10.79 |  | 0 |  |  | 160000004410
PPS02M125A | ZZALIASG0139 | TUBO PPs 0,25 m. DN125 Conf. 9 Pz. |  | EUR | 9.71 |  | 0
PPS02M16 | PPTU025D0160PS00029 | TUBO PPs 0,25 m. DN160 | PZ | EUR | 13.77 |  | 0 |  |  | 160000005410
PPS02M16A | ZZALIASG0140 | TUBO PPs 0,25 m. DN160 Conf. 5 Pz. |  | EUR | 12.37 |  | 0
PPS02M20 | PPTU025D0200PS00030 | TUBO PPs 0,25 m. DN200 | PZ | EUR | 30.04 |  | 0 |  |  | 56715
PPS02M20A | ZZALIASG0141 | TUBO PPs 0,25 m. DN200 Conf. 3 Pz. |  | EUR | 27.03 |  | 0
PPS02M25 | PPTU025D0250PS50098 | TUBO PPs 0,25 m. DN250 | PZ | EUR | 126.18 |  | 0 |  |  | 61053
PPS02M315 | PPTU025D0314PS50099 | ELEMENTO PPs 0,25 m DN315 | PZ | EUR | 214.64 |  | 0 |  |  | 61054
PPS05M05 | PPTU050D0050PS00001 | TUBO PPs 0,50 m. DN50 | PZ | EUR | 7.71 |  | 0 |  |  | 9197079599
PPS05M05A | ZZALIASG0126 | TUBO PPs 0,50 m. DN50 Conf. 20 Pz. |  | EUR | 6.94 |  | 0
PPS05M06 | PPTU050D0060PS00019 | TUBO PPs 0,50 m. DN60 | PZ | EUR | 6.88 |  | 0 |  |  | 160000006410
PPS05M06A | ZZALIASG0127 | TUBO PPs 0,50 m. DN60 Conf. 35 Pz. |  | EUR | 6.18 |  | 0
PPS05M08 | PPTU050D0080PS00020 | TUBO PPs 0,50 m. DN80 | PZ | EUR | 6.69 |  | 0 |  |  | 160000007410
PPS05M08A | ZZALIASG0128 | TUBO PPs 0,50 m. DN80 Conf. 20 Pz. |  | EUR | 6.35 |  | 0
PPS05M10 | PPTU050D0100PS00021 | TUBO PPs 0,50 m. DN100 | PZ | EUR | 13.89 |  | 0 |  |  | 160000207410
PPS05M10A | ZZALIASG0129 | TUBO PPs 0,50 m. DN100 Conf. 14 Pz. |  | EUR | 12.48 |  | 0
PPS05M11 | PPTU050D0110PP10025 | TUBO PPs 0,50 m. DN110 | PZ | EUR | 20.55 |  | 0 |  |  | 26287
PPS05M11A | ZZALIASG0130 | TUBO PPs 0,50 m. DN110 Conf. 60 Pz. |  | EUR | 19.52 |  | 0
PPS05M125 | PPTU050D0125PS00022 | TUBO PPs 0,50 m. DN125 | PZ | EUR | 20.55 |  | 0 |  |  | 160000009410
PPS05M125A | ZZALIASG0131 | TUBO PPs 0,50 m. DN125 Conf. 9 Pz. |  | EUR | 19.52 |  | 0
PPS05M16 | PPTU050D0160PS00023 | TUBO PPs 0,50 m. DN160 | PZ | EUR | 24.26 |  | 0 |  |  | 160000010410
PPS05M160A | ZZALIASG0132 | TUBO PPs 0,50 m. DN160 Conf. 5 Pz. |  | EUR | 21.82 |  | 0
PPS05M20 | PPTU050D0200PS00024 | TUBO PPs 0,50 m. DN200 | PZ | EUR | 46.05 |  | 0 |  |  | 56716
PPS05M20A | ZZALIASG0133 | TUBO PPs 0,50 m. DN200 Conf. 3 Pz. |  | EUR | 41.45 |  | 0
PPS05M25 | PPTU050D0250PS50096 | TUBO PPs 0,50 m. DN250 | PZ | EUR | 143.16 |  | 0 |  |  | 61055
PPS05M315 | PPTU050D0314PS50097 | TUBO PPs 0,50 m. DN315 | PZ | EUR | 281.09 |  | 0 |  |  | 61056
PPS10F06 | PPTUFLED0060PP50306 | SPEZZONE PPs FLEX DN60 MOD. M/F | PZ | EUR | 15 |  | 0 |  |  | 9197096675
PPS10F08 | PPTUFLED0080PP50308 | SPEZZONE PPs FLEX DN80 MOD. M/F | PZ | EUR | 15.15 |  | 0 |  |  | 9197096676
PPS10F10 | PPTUFLED0100PP00125 | SPEZZONE PPs FLEX DN100 MOD. M/F | MT | EUR | 24.26 |  | 0 |  |  | 9197096677
PPS10F11 | PPTUFLED0110PP00128 | SPEZZONE PPs FLEX DN110 MOD. M/F | MT | EUR | 31.09 |  | 0 |  |  | 9197096681
PPS10F125 | PPTUFLED0125PP00126 | SPEZZONE PPs FLEX DN125 MOD. M/F | MT | EUR | 31.09 |  | 0 |  |  | 9197096679
PPS10F16 | PPTUFLED0160PP50278 | SPEZZONE PPs FLEX DN160 MOD. M/F | MT | EUR | 41.79 |  | 0 |  |  | 9197096678
PPS10M05 | PPTUM01D0050PS50149 | ELEMENTO PPs H 1000 DN50 | PZ | EUR | 12.63 |  | 0 |  |  | 61196
PPS10M05A | ZZALIASG0083 | ELEMENTO PPs H 1000 DN50 Conf. 250 Pz. |  | EUR | 10.26 |  | 0
PPS10M05B | ZZALIASG0082 | ELEMENTO PPs H 1000 DN50 Conf. 125 Pz. |  | EUR | 10.8 |  | 0
PPS10M05C | ZZALIASG0081 | ELEMENTO PPs H 1000 DN50 Conf. 20 Pz. |  | EUR | 11.37 |  | 0
PPS10M06 | PPTUM01D0060PS00013 | TUBO PPs 1 m. DN60 | PZ | EUR | 10.5 |  | 0 |  |  | 160000011410
PPS10M06A | ZZALIASG0086 | ELEMENTO PPs H 1000 DN60 Conf. 250 Pz. |  | EUR | 8.54 |  | 0
PPS10M06B | ZZALIASG0085 | ELEMENTO PPs H 1000 DN60 Conf. 125 Pz. |  | EUR | 8.96 |  | 0
PPS10M06C | ZZALIASG0084 | ELEMENTO PPs H 1000 DN60 Conf. 35 Pz. |  | EUR | 9.46 |  | 0
PPS10M08 | PPTUM01D0080PS00014 | TUBO PPs 1 m. DN80 | PZ | EUR | 10.02 |  | 0 |  |  | 160000012410
PPS10M08A | ZZALIASG0089 | ELEMENTO PPs H 1000 DN80 Conf. 250 Pz. |  | EUR | 8.14 |  | 0
PPS10M08B | ZZALIASG0088 | ELEMENTO PPs H 1000 DN80 Conf. 125 Pz. |  | EUR | 8.58 |  | 0
PPS10M08C | ZZALIASG0087 | ELEMENTO PPs H 1000 DN80 Conf. 20 Pz. |  | EUR | 9.01 |  | 0
PPS10M10 | PPTUM01D0100PS00015 | TUBO PPs 1 m. DN100 | PZ | EUR | 19.82 |  | 0 |  |  | 160000206410
PPS10M10A | ZZALIASG0092 | ELEMENTO PPs H 1000 DN100 Conf. 160 Pz. |  | EUR | 16.13 |  | 0
PPS10M10B | ZZALIASG0091 | ELEMENTO PPs H 1000 DN100 Conf. 80 Pz. |  | EUR | 16.94 |  | 0
PPS10M10C | ZZALIASG0090 | ELEMENTO PPs H 1000 DN100 Conf. 14 Pz. |  | EUR | 17.84 |  | 0
PPS10M11 | PPTUM01D0110PP10026 | TUBO PPs 1 m. DN110 | PZ | EUR | 24.57 |  | 0 |  |  | 26288
PPS10M11A | ZZALIASG0094 | ELEMENTO PPs H 1000 DN110 Conf. 120 Pz. |  | EUR | 20.53 |  | 0
PPS10M11B | ZZALIASG0093 | ELEMENTO PPs H 1000 DN110 Conf. 60 Pz. |  | EUR | 21.62 |  | 0
PPS10M125 | PPTUM01D0125PS00016 | TUBO PPs 1 m. DN125 | PZ | EUR | 24.57 |  | 0 |  |  | 160000014410
PPS10M125A | ZZALIASG0097 | ELEMENTO PPs H 1000 DN125 Conf. 90 Pz. |  | EUR | 20.53 |  | 0
PPS10M125B | ZZALIASG0096 | ELEMENTO PPs H 1000 DN125 Conf. 45 Pz. |  | EUR | 21.62 |  | 0
PPS10M125C | ZZALIASG0095 | ELEMENTO PPs H 1000 DN125 Conf. 9 Pz. |  | EUR | 22.75 |  | 0
PPS10M16 | PPTUM01D0160PS00017 | TUBO PPs 1 m. DN160 | PZ | EUR | 45.7 |  | 0 |  |  | 160000015410
PPS10M16A | ZZALIASG0100 | ELEMENTO PPs H 1000 DN160 Conf. 60 Pz. |  | EUR | 37.17 |  | 0
PPS10M16B | ZZALIASG0099 | ELEMENTO PPs H 1000 DN160 Conf. 30 Pz. |  | EUR | 39.09 |  | 0
PPS10M16C | ZZALIASG0098 | ELEMENTO PPs H 1000 DN160 Conf. 5 Pz. |  | EUR | 41.13 |  | 0
PPS10M20 | PPTUM01D0200PS00018 | TUBO PPs 1 m. DN200 | PZ | EUR | 82.65 |  | 0 |  |  | 56717
PPS10M20A | ZZALIASG0103 | ELEMENTO PPs H 1000 DN200 Conf. 40 Pz. |  | EUR | 67.13 |  | 0
PPS10M20B | ZZALIASG0102 | ELEMENTO PPs H 1000 DN200 Conf. 20 Pz. |  | EUR | 70.67 |  | 0
PPS10M20C | ZZALIASG0101 | ELEMENTO PPs H 1000 DN200 Conf. 3 Pz. |  | EUR | 74.38 |  | 0
PPS10M25 | PPTUM01D0250PS50094 | ELEMENTO PPs H 1000 DN250 | PZ | EUR | 213.81 |  | 0 |  |  | 61057
PPS10M25A | ZZALIASG0105 | ELEMENTO PPs H 1000 DN250 Conf. 24 Pz. |  | EUR | 182.8 |  | 0
PPS10M25B | ZZALIASG0104 | ELEMENTO PPs H 1000 DN250 Conf. 12 Pz. |  | EUR | 192.43 |  | 0
PPS10M315 | PPTUM01D0314PS50095 | ELEMENTO PPs H 1000 DN315 | PZ | EUR | 409.95 |  | 0 |  |  | 61058
PPS10M315A | ZZALIASG0107 | ELEMENTO PPs H 1000 DN315 Conf. 16 Pz. |  | EUR | 350.52 |  | 0
PPS10M315B | ZZALIASG0106 | ELEMENTO PPs H 1000 DN315 Conf. 8 Pz. |  | EUR | 368.96 |  | 0
PPS20M05 | PPTUM02D0050PS00002 | TUBO PPs 2 m DN50 | PZ | EUR | 20.05 |  | 0 |  |  | 9197082482
PPS20M05A | ZZALIASG0109 | TUBO PPs 2 m. DN50 Conf. 250 Pz. |  | EUR | 17.14 |  | 0
PPS20M05C | ZZALIASG0108 | TUBO PPs 2 m. DN50 Conf. 20 Pz. |  | EUR | 18.04 |  | 0
PPS20M06 | PPTUM02D0060PS00008 | TUBO PPs 2 m. DN60 | PZ | EUR | 20.95 |  | 0 |  |  | 160000016410
PPS20M06A | ZZALIASG0111 | TUBO PPs 2 m. DN60 Conf. 250 Pz. |  | EUR | 17.93 |  | 0
PPS20M06C | ZZALIASG0110 | TUBO PPs 2 m. DN60 Conf. 35 Pz. |  | EUR | 18.85 |  | 0
PPS20M08 | PPTUM02D0080PS00007 | TUBO PPs 2 m. DN80 | PZ | EUR | 21.8 |  | 0 |  |  | 160000017410
PPS20M08A | ZZALIASG0113 | TUBO PPs 2 m. DN80 Conf. 250 Pz. |  | EUR | 18.66 |  | 0
PPS20M08C | ZZALIASG0112 | TUBO PPs 2 m. DN80 Conf. 20 Pz. |  | EUR | 19.61 |  | 0
PPS20M10 | PPTUM02D0100PS00009 | TUBO PPs 2 m. DN100 | PZ | EUR | 56.84 |  | 0 |  |  | 160000205410
PPS20M10A | ZZALIASG0115 | TUBO PPs 2 m. DN100 Conf. 160 Pz. |  | EUR | 48.6 |  | 0
PPS20M10C | ZZALIASG0114 | TUBO PPs 2 m. DN100 Conf. 14 Pz. |  | EUR | 51.16 |  | 0
PPS20M11 | PPTUM02D0110PS50050 | ELEMENTO PPs 2 m DN110 | PZ | EUR | 58.13 |  | 0 |  |  | 61296
PPS20M11A | ZZALIASG0117 | TUBO PPs 2 m. DN110 Conf. 120 Pz. |  | EUR | 49.7 |  | 0
PPS20M11C | ZZALIASG0116 | TUBO PPs 2 m. DN110 Conf. 60 Pz. |  | EUR | 52.32 |  | 0
PPS20M125 | PPTUM02D0125PS00010 | TUBO PPs 2 m. DN125 | PZ | EUR | 58.13 |  | 0 |  |  | 160000019410
PPS20M125A | ZZALIASG0119 | TUBO PPs 2 m. DN125 Conf. 90 Pz. |  | EUR | 49.7 |  | 0
PPS20M125C | ZZALIASG0118 | TUBO PPs 2 m. DN125 Conf. 9 Pz. |  | EUR | 52.32 |  | 0
PPS20M16 | PPTUM02D0160PS00011 | TUBO PPs 2 m. DN160 | PZ | EUR | 94.41 |  | 0 |  |  | 160000020410
PPS20M16A | ZZALIASG0121 | TUBO PPs 2 m. DN160 Conf. 60 Pz. |  | EUR | 80.72 |  | 0
PPS20M16C | ZZALIASG0120 | TUBO PPs 2 m. DN160 Conf. 5 Pz. |  | EUR | 84.97 |  | 0
PPS20M20 | PPTUM02D0200PS00012 | TUBO PPs 2 m. DN200 | PZ | EUR | 137.87 |  | 0 |  |  | 56718
PPS20M20A | ZZALIASG0123 | TUBO PPs 2 m. DN200 Conf. 40 Pz. |  | EUR | 117.88 |  | 0
PPS20M20C | ZZALIASG0122 | TUBO PPs 2 m. DN200 Conf. 3 Pz. |  | EUR | 124.08 |  | 0
PPS20M25 | PPTUM02D0250PS50193 | ELEMENTO PPs 2 m DN250 | PZ | EUR | 296.58 |  | 0 |  |  | 61423
PPS20M25A | ZZALIASG0124 | TUBO PPs 2 m. DN250 Conf. 24 Pz. |  | EUR | 266.92 |  | 0
PPS20M315 | PPTUM02D0315PS00001 | TUBO PPs 2 m DN 315 | PZ | EUR | 703.15 |  | 0 |  |  | 9197075412
PPS20M315A | ZZALIASG0125 | TUBO PPs 2 m. DN315 Conf. 16 Pz. |  | EUR | 632.84 |  | 0
PPS30G05 | PPCUG30D0050PS00001 | CURVA PPs 30Â° DN50 | PZ | EUR | 8.16 |  | 0 |  |  | 9197103754
PPS30G05A | ZZALIASG0162 | CURVA PPs 30Â° DN50 Conf. 25 Pz. |  | EUR | 7.34 |  | 0
PPS30G06 | PPCUG30D0060PS00061 | CURVA PPs 30Â° DN60 | PZ | EUR | 15.22 |  | 0 |  |  | 160000031410
PPS30G08 | PPCUG30D0080PS00062 | CURVA PPs 30Â° DN80 | PZ | EUR | 15.09 |  | 0 |  |  | 160000032410
PPS30G10 | PPCUG30D0100PS00063 | CURVA PPs 30Â° DN100 | PZ | EUR | 17.96 |  | 0 |  |  | 56688
PPS30G11 | PPCUG30D0110PS50153 | CURVA PPs 30Â° DN110 | PZ | EUR | 24.01 |  | 0 |  |  | 61224
PPS30G125 | PPCUG30D0125PS00064 | CURVA PPs 30Â° DN125 | PZ | EUR | 24.01 |  | 0 |  |  | 160000034410
PPS30G16 | PPCUG30D0160PS00065 | CURVA PPs 30Â° DN160 | PZ | EUR | 28.5 |  | 0 |  |  | 160000035410
PPS30G20 | PPCUG30D0200PS00066 | CURVA PPs 30Â° DN200 | PZ | EUR | 41.85 |  | 0 |  |  | 56689
PPS30G25 | PPCUG30D0250PS50107 | CURVA PPs 30Â° DN250 | PZ | EUR | 236.72 |  | 0 |  |  | 61030
PPS30G315 | PPCUG30D0314PS50108 | CURVA PPs 30Â° DN315 | PZ | EUR | 329.85 |  | 0 |  |  | 61031
PPS45G05 | PPCUG45D0050PS00001 | CURVA PPs 45Â° DN50 | PZ | EUR | 7.33 |  | 0 |  |  | 9197079604
PPS45G06 | PPCUG45D0060PS00055 | CURVA PPs 45Â° DN60 | PZ | EUR | 6.52 |  | 0 |  |  | 160000026410
PPS45G06A | ZZALIASG0155 | CURVA PPs 45Â° DN60 Conf. 25 Pz. |  | EUR | 5.88 |  | 0
PPS45G08 | PPCUG45D0080PS00056 | CURVA PPs 45Â° DN80 | PZ | EUR | 5.55 |  | 0 |  |  | 160000027410
PPS45G08A | ZZALIASG0156 | CURVA PPs 45Â° DN80 Conf. 25 Pz. |  | EUR | 4.65 |  | 0
PPS45G10 | PPCUG45D0100PS00057 | CURVA PPs 45Â° DN100 | PZ | EUR | 11.31 |  | 0 |  |  | 160000221410
PPS45G10A | ZZALIASG0157 | CURVA PPs 45Â° DN100 Conf. 10 Pz. |  | EUR | 10.2 |  | 0
PPS45G11 | PPCUG45D0110PS50041 | CURVA PPs 45Â° DN 110 | PZ | EUR | 24.01 |  | 0 |  |  | 61171
PPS45G125 | PPCUG45D0125PS00058 | CURVA PPs 45Â° DN125 | PZ | EUR | 24.01 |  | 0 |  |  | 160000029410
PPS45G125A | ZZALIASG0159 | CURVA PPs 45Â° DN125 Conf. 5 Pz. |  | EUR | 21.6 |  | 0
PPS45G16 | PPCUG45D0160PS00059 | CURVA PPs 45Â° DN160 | PZ | EUR | 28.5 |  | 0 |  |  | 160000030410
PPS45G16A | ZZALIASG0160 | CURVA PPs 45Â° DN160 Conf. 5 Pz. |  | EUR | 25.65 |  | 0
PPS45G20 | PPCUG45D0200PS00060 | CURVA PPs 45Â° DN200 | PZ | EUR | 41.85 |  | 0 |  |  | 56690
PPS45G25 | PPCUG45D0250PS50106 | CURVA PPs 45Â° DN250 | PZ | EUR | 226.01 |  | 0 |  |  | 61032
PPS45G315 | PPCUG45D0314PS50144 | CURVA PPs 45Â° DN315 | PZ | EUR | 329.85 |  | 0 |  |  | 61201
PPS87B06 | PPCUG87D0060PS00115 | CURVA PPs 87Â° DN60 C. STAFFA SUPPORTO | PZ | EUR | 52.1 |  | 0 |  |  | 160000041410
PPS87B08 | PPCUG87D0080PS00116 | CURVA PPs 87Â° DN80 C. STAFFA SUPPORTO | PZ | EUR | 72.4 |  | 0 |  |  | 160000042410
PPS87B10 | PPCUG87D0100PS00117 | CURVA PPs 87Â° DN100 C. STAFFA SUPPORTO | PZ | EUR | 78.13 |  | 0 |  |  | 160000222410
PPS87B11 | PPCUG87D0110PS50043 | CURVA PPs 87Â° DN 110 C. STAFFA SUPPORTO | PZ | EUR | 85.3 |  | 0 |  |  | 53235
PPS87B125 | PPCUG87D0125PS00118 | CURVA PPs 87Â° DN125 C. STAFFA SUPPORTO | PZ | EUR | 98.05 |  | 0 |  |  | 160000104410
PPS87B16 | PPCUG87D0160PS00119 | CURVA PPs 87Â° DN160 C. STAFFA SUPPORTO | PZ | EUR | 99.87 |  | 0 |  |  | 160000105410
PPS87B20 | PPCUG87D0200PS00120 | CURVA PPs 87Â° DN200 C. STAFFA SUPPORTO | PZ | EUR | 121.44 |  | 0 |  |  | 1824
PPS87G05 | PPCUG87D0050PS00001 | CURVA PPs 87Â° DN50 | PZ | EUR | 8.01 |  | 0 |  |  | 9197079603
PPS87G05A | ZZALIASG0146 | CURVA PPs 87Â° DN50 Conf. 22 Pz. |  | EUR | 7.22 |  | 0
PPS87G06 | PPCUG87D0060PS00049 | CURVA PPs 87Â° DN60 | PZ | EUR | 7.02 |  | 0 |  |  | 160000021410
PPS87G06A | ZZALIASG0147 | CURVA PPs 87Â° DN60 Conf. 22 Pz. |  | EUR | 6.33 |  | 0
PPS87G08 | PPCUG87D0080PS00050 | CURVA PPs 87Â° DN80 | PZ | EUR | 5.55 |  | 0 |  |  | 160000022410
PPS87G08A | ZZALIASG0148 | CURVA PPs 87Â° DN80 Conf. 22 Pz. |  | EUR | 4.65 |  | 0
PPS87G10 | PPCUG87D0100PS00051 | CURVA PPs 87Â° DN100 | PZ | EUR | 11.67 |  | 0 |  |  | 160000209410
PPS87G10A | ZZALIASG0149 | CURVA PPs 87Â° DN100 Conf. 10 Pz. |  | EUR | 10.5 |  | 0
PPS87G11 | PPCUG87D0110PS50046 | CURVA PPs 87Â° DN 110 | PZ | EUR | 30.38 |  | 0 |  |  | 61420
PPS87G11A | ZZALIASG0150 | CURVA PPs 87Â° DN110 Conf. 30 Pz. |  | EUR | 27.35 |  | 0
PPS87G125 | PPCUG87D0125PS00052 | CURVA PPs 87Â° DN125 | PZ | EUR | 30.38 |  | 0 |  |  | 160000024410
PPS87G125A | ZZALIASG0151 | CURVA PPs 87Â° DN125 Conf. 5 Pz. |  | EUR | 27.35 |  | 0
PPS87G16 | PPCUG87D0160PS00053 | CURVA PPs 87Â° DN160 | PZ | EUR | 39.93 |  | 0 |  |  | 160000025410
PPS87G16A | ZZALIASG0152 | CURVA PPs 87Â° DN160 Conf. 5 Pz. |  | EUR | 35.94 |  | 0
PPS87G20 | PPCUG87D0200PS00054 | CURVA PPs 87Â° DN200 | PZ | EUR | 54.9 |  | 0 |  |  | 56692
PPS87G20A | ZZALIASG0153 | CURVA PPs 87Â° DN200 Conf. 4 Pz. |  | EUR | 49.41 |  | 0
PPS87G25 | PPCUG87D0250PS50104 | CURVA PPs 87Â° DN250 | PZ | EUR | 295.48 |  | 0 |  |  | 61035
PPS87G315 | PPCUG87D0314PS50105 | CURVA PPs 87Â° DN315 | PZ | EUR | 440.15 |  | 0 |  |  | 61038
PPS87I08 | PPCUG87D0080PS00155 | CURVA PPs 87Â° DN80 CON ISPEZIONE | PZ | EUR | 28.73 |  | 0 |  |  | 6561
PPSAE05/06A | ZZALIASG0257 | AUMENTO PPs DN 50 M./60 F. ECCENTRICO Conf. 20 Pz |  | EUR | 44.5 |  | 0
PPSAE06/08 | PPAU000D0060PS50056 | AUMENTO PPs DN 60 M./80 F. ECCENTRICO | PZ | EUR | 16.17 |  | 0 |  |  | 9197078126
PPSAE06/08A | ZZALIASG0258 | AUMENTO PPs DN 60 M./80 F. ECCENTRICO Conf. 20 Pz |  | EUR | 15.36 |  | 0
PPSAE08/10 | PPAU000D0080PS50133 | AUMENTO PPs DN 80 M./100 F. ECCENTRICO | PZ | EUR | 14.57 |  | 0 |  |  | 61060
PPSAE08/10A | ZZALIASG0259 | AUMENTO PPs DN 80 M./100 F. ECCENTRICO Conf. 20 Pz |  | EUR | 13.84 |  | 0
PPSAE08/11 | PPAU000D0080PS50134 | AUMENTO PPs DN 80 M./110 F. ECCENTRICO | PZ | EUR | 60.34 |  | 0 |  |  | 61061
PPSAE08/11A | ZZALIASG0260 | AUMENTO PPs DN 80 M./110 F. ECCENTRICO Conf. 2 Pz |  | EUR | 57.31 |  | 0
PPSAE08/125 | PPAU000D0080PS50132 | AUMENTO PPs DN 80 M./125 F. ECCENTRICO | PZ | EUR | 38.67 |  | 0 |  |  | 61059
PPSAE08/125A | ZZALIASG0261 | AUMENTO PPs DN 80 M./125 F. ECCENTRICO Conf. 2 Pz |  | EUR | 36.74 |  | 0
PPSAE08/16 | PPAU000D0080PS50083 | AUMENTO PPs DN 80 M./160 F. ECCENTRICO | PZ | EUR | 45.25 |  | 0 |  |  | 60958
PPSAE08/20 | PPAU000D0080PS50135 | AUMENTO PPs DN 80 M./200 F. ECCENTRICO | PZ | EUR | 65.76 |  | 0 |  |  | 61062
PPSAE10/11A | ZZALIASG0262 | AUMENTO PPs DN 100 M./110 F. ECCENTRICO Conf. 2 Pz |  | EUR | 58.58 |  | 0
PPSAE10/125 | PPAU000D0100PS50084 | AUMENTO PPs DN 100 M./110 F. ECCENTRICO | PZ | EUR | 61.67 |  | 0 |  |  | 60959
PPSAE10/125 | PPAU000D0100PS50085 | AUMENTO PPs DN 100 M./125 F. ECCENTRICO | PZ | EUR | 41.6 |  | 0 |  |  | 60960
PPSAE10/125A | ZZALIASG0263 | AUMENTO PPs DN 100 M./125 F. ECCENTRICO Conf. 2 Pz |  | EUR | 39.52 |  | 0
PPSAE10/16 | PPAU000D0100PS50088 | AUMENTO PPs DN 100 M./160 F. ECCENTRICO | PZ | EUR | 48.35 |  | 0 |  |  | 60963
PPSAE10/20 | PPAU000D0100PS50086 | AUMENTO PPs DN 100 M./200 F. ECCENTRICO | PZ | EUR | 67.59 |  | 0 |  |  | 60961
PPSAE11/125 | PPAU000D0110PS50090 | AUMENTO PPs DN 110 M./125 F. ECCENTRICO | PZ | EUR | 78.96 |  | 0 |  |  | 60965
PPSAE11/16 | PPAU000D0110PS50089 | AUMENTO PPs DN 110 M./160 F. ECCENTRICO | PZ | EUR | 103.03 |  | 0 |  |  | 60964
PPSAE125/16 | PPAU000D0125PS50092 | AUMENTO PPs DN 125 M./160 F. ECCENTRICO | PZ | EUR | 49.11 |  | 0 |  |  | 60967
PPSAE125/16A | ZZALIASG0264 | AUMENTO PPs DN 125 M./160 F. ECCENTRICO Conf. 2 Pz |  | EUR | 46.65 |  | 0
PPSAE125/20A | PPAU000D0125PS50091 | AUMENTO PPs DN 125 M./200 F. ECCENTRICO | PZ | EUR | 40.5 |  | 0 |  |  | 60966
PPSAE16/20 | PPAU000D0160PS50136 | AUMENTO PPs DN 160 M./200 F. ECCENTRICO | PZ | EUR | 72.45 |  | 0 |  |  | 61063
PPSAE16/20A | ZZALIASG0265 | AUMENTO PPs DN 160 M./200 F. ECCENTRICO Conf. 2 Pz |  | EUR | 68.83 |  | 0
PPSAE20/25 | PPAU000D0200PS50093 | AUMENTO PPs DN 200M/250F ECCENTRICO | PZ | EUR | 396.65 |  | 0 |  |  | 60968
PPSAE20/25A | ZZALIASG0266 | AUMENTO PPs DN 200 M./250 F. ECCENTRICO Conf. 2 Pz |  | EUR | 376.82 |  | 0
PPSAS05/06 | PPAU000D0050PS50147 | AUMENTO PPs DN 50 M./60 F. | PZ | EUR | 4.44 |  | 0 |  |  | 61197
PPSAS05/06A | ZZALIASG0247 | AUMENTO PPs DN 50 M./60 F. Conf. 20 Pz |  | EUR | 4.23 |  | 0
PPSAS05/08 | PPAU000D0050PS50148 | AUMENTO PPs DN 50 M./80 F. | PZ | EUR | 5.03 |  | 0 |  |  | 61198
PPSAS06/08 | PPAU000D0060PS00091 | AUMENTO PPs DN60 M./80 F. | PZ | EUR | 5.31 |  | 0 |  |  | 160000131410
PPSAS06/08A | ZZALIASG0248 | AUMENTO PPs DN 60 M./80 F. Conf. 20 Pz |  | EUR | 5.04 |  | 0
PPSAS06/10 | PPAU000D0060PS50008 | AUMENTO PPs DN 60 M./100 F. | PZ | EUR | 9.79 |  | 0 |  |  | 48084
PPSAS08/10 | PPAU000D0080PS00092 | AUMENTO PPs DN80 M./100 F. | PZ | EUR | 9.79 |  | 0 |  |  | 160000216410
PPSAS08/10A | ZZALIASG0249 | AUMENTO PPs DN 80 M./100 F. Conf. 20 Pz |  | EUR | 9.3 |  | 0
PPSAS08/11 | PPAU000D0080PS10029 | AUMENTO PPs DN 80 M./110 F. | PZ | EUR | 52.52 |  | 0 |  |  | 26293
PPSAS08/125 | PPAU000D0080PS10039 | AUMENTO PPs DN 80 M./125 F. | PZ | EUR | 31.64 |  | 0 |  |  | 26667
PPSAS08/125A | ZZALIASG0251 | AUMENTO PPs DN 80 M./125 F. Conf. 2 Pz |  | EUR | 30.06 |  | 0
PPSAS08/16 | PPAU000D0080PS50146 | AUMENTO PPs DN 80 M./160 F. | PZ | EUR | 38.6 |  | 0 |  |  | 61200
PPSAS08/20 | PPAU000D0080PS50145 | AUMENTO PPs DN 80 M./200 F. | PZ | EUR | 56.82 |  | 0 |  |  | 61199
PPSAS10/11 | PPAU000D0100PS00093 | AUMENTO PPs DN100 M./110 F. | PZ | EUR | 57.79 |  | 0 |  |  | 160000133410
PPSAS10/11A | ZZALIASG0252 | AUMENTO PPs DN 100 M./110 F. Conf. 2 Pz |  | EUR | 54.9 |  | 0
PPSAS10/125 | PPAU000D0100PS00094 | AUMENTO PPs DN100 M./125 F. | PZ | EUR | 37.06 |  | 0 |  |  | 56687
PPSAS10/16 | PPAU000D0100PS90140 | AUMENTO PPs DN 100 M./160 F. | PZ | EUR | 41 |  | 0 |  |  | 40787
PPSAS10/20 | PPAU000D0100PS90142 | AUMENTO PPs DN 100 M./200 F. | PZ | EUR | 59.35 |  | 0 |  |  | 40789
PPSAS11/125 | PPAU000D0110PS50063 | AUMENTO PPs DN 110 M./125 F. | PZ | EUR | 54.4 |  | 0 |  |  | 58852
PPSAS125/16 | PPAU000D0125PS00095 | AUMENTO PPs DN125 M./160 F. | PZ | EUR | 41.31 |  | 0 |  |  | 160000135410
PPSAS125/16A | ZZALIASG0254 | AUMENTO PPs DN 125 M./160 F. Conf. 2 Pz |  | EUR | 39.24 |  | 0
PPSAS125/20 | PPAU000D0125PS90144 | AUMENTO PPs DN 125 M./200 F. | PZ | EUR | 59.89 |  | 0 |  |  | 40791
PPSAS16/20 | PPAU000D0160PS00096 | AUMENTO PPs DN160 M./200 F. | PZ | EUR | 65.4 |  | 0 |  |  | 160000136410
PPSAS16/20A | ZZALIASG0255 | AUMENTO PPs DN 160 M./200 F. Conf. 2 Pz |  | EUR | 62.13 |  | 0
PPSAS20/25 | PPAU000D0200PS50131 | AUMENTO PPs DN 200 M./250 F. | PZ | EUR | 354.29 |  | 0 |  |  | 61065
PPSAS20/25A | ZZALIASG0256 | AUMENTO PPs DN 200 M./250 F. Conf. 2 Pz |  | EUR | 336.57 |  | 0
PPSC2M06 | NPKAK01D0060AP10025 | TERMINALE PPS ALU EST CINESE H.200 mm. DN 60 MARRONE | PZ | EUR | 55.72 |  | 0 |  |  | 61285
PPSC2M08 | NPKAK01D0080AP10001 | TERMINALE H200 DN 80/100 INT PPS EST ALLUMINIO MARRONE | PZ | EUR | 56.37 |  | 0 |  |  | 61148
PPSC2M10 | NPKAK01D0100AP10023 | TERMINALE PPS ALU EST CINESE H.200 mm. DN 100 MARRONE | PZ | EUR | 74.59 |  | 0 |  |  | 61288
PPSC2M11 | NPKAK01D0110AP10027 | TERMINALE PPS ALU EST CINESE H.200 mm. DN 110 MARRONE | PZ | EUR | 100.4 |  | 0 |  |  | 61291
PPSC2M125 | NPKAK01D0125AP10029 | TERMINALE PPS ALU EST CINESE H.200 mm. DN 125 MARRONE | PZ | EUR | 100.4 |  | 0 |  |  | 61294
PPSC5M06 | NPKAK01D0060AP10026 | TERMINALE PPS ALU EST CINESE H.785 mm. DN 60 MARRONE | PZ | EUR | 159.41 |  | 0 |  |  | 61286
PPSC5M08 | NPKAK01D0080AP00001 | TERMINALE H780 DN 80/100 INT PPS EST ALLUMINIO MARRONE | PZ | EUR | 162.54 |  | 0 |  |  | 61147
PPSC5M10 | NPKAK01D0100AP10024 | TERMINALE PPS ALU EST CINESE H.785 mm. DN 100 MARRONE | PZ | EUR | 161.37 |  | 0 |  |  | 61289
PPSC5M11 | NPKAK01D0110AP10028 | TERMINALE PPS ALU EST CINESE H.785 mm. DN 110 MARRONE | PZ | EUR | 184.63 |  | 0 |  |  | 61292
PPSC5M125 | NPKAK01D0125AP10030 | TERMINALE PPS ALU EST CINESE H.785 mm. DN 125 MARRONE | PZ | EUR | 184.63 |  | 0 |  |  | 61295
PPSC5M16 | NPKAK01D0160AP10031 | TERMINALE PPS ALU EST CINESE H.785 mm. DN 160 MARRONE | PZ | EUR | 348.26 |  | 0 |  |  | 61436
PPSC5M20 | NPKAK01D0200AP10034 | TERMINALE PPS ALU EST CINESE H.785 mm. DN 200 MARRONE | PZ | EUR | 348.26 |  | 0 |  |  | 69586
PPSCEN05 | PPVACROD0050PS00001 | PPs CROCIERA DI CENTRAGGIO DN50 | PZ | EUR | 8.38 |  | 0 |  |  | 9197079605
PPSCEN05A | ZZALIASG0232 | PPs CROCIERA DI CENTRAGGIO DN50 Conf. 20 Pz. |  | EUR | 7.56 |  | 0
PPSCEN06 | PPVACROD0060PS00097 | PPs CROCIERA DI CENTRAGGIO DN60 | PZ | EUR | 8.38 |  | 0 |  |  | 160000076410
PPSCEN06A | ZZALIASG0233 | PPs CROCIERA DI CENTRAGGIO DN60 Conf. 20 Pz. |  | EUR | 7.56 |  | 0
PPSCEN08 | PPVACROD0080PS00098 | PPs CROCIERA DI CENTRAGGIO DN80 | PZ | EUR | 7.57 |  | 0 |  |  | 160000077410
PPSCEN08A | ZZALIASG0234 | PPs CROCIERA DI CENTRAGGIO DN80 Conf. 20 Pz. |  | EUR | 6.79 |  | 0
PPSCEN10 | PPVACROD0100PS00111 | PPs CROCIERA DI CENTRAGGIO DN100 | PZ | EUR | 9.51 |  | 0 |  |  | 160000215410
PPSCEN10A | ZZALIASG0235 | PPs CROCIERA DI CENTRAGGIO DN100 Conf. 20 Pz. |  | EUR | 8.56 |  | 0
PPSCEN11 | PPVACROD0110PS50059 | PPs CROCIERA DI CENTRAGGIO DN110 | PZ | EUR | 13.75 |  | 0 |  |  | 61425
PPSCEN11A | ZZALIASG0236 | PPs CROCIERA DI CENTRAGGIO DN110 Conf. 20 Pz. |  | EUR | 12.37 |  | 0
PPSCEN125 | PPVACROD0125PS00112 | PPs CROCIERA DI CENTRAGGIO DN125 | PZ | EUR | 13.75 |  | 0 |  |  | 160000079410
PPSCEN125A | ZZALIASG0237 | PPs CROCIERA DI CENTRAGGIO DN125 Conf. 20 Pz. |  | EUR | 12.37 |  | 0
PPSCEN16 | PPVACROD0160PS00113 | PPs CROCIERA DI CENTRAGGIO DN160 | PZ | EUR | 16.93 |  | 0 |  |  | 160000080410
PPSCEN160A | ZZALIASG0238 | PPs CROCIERA DI CENTRAGGIO DN160 Conf. 20 Pz. |  | EUR | 15.25 |  | 0
PPSCEN20 | PPVACROD0200PS00114 | PPs CROCIERA DI CENTRAGGIO DN200 | PZ | EUR | 17.99 |  | 0 |  |  | 56726
PPSCEN200A | ZZALIASG0239 | PPs CROCIERA DI CENTRAGGIO DN200 Conf. 20 Pz. |  | EUR | 16.2 |  | 0
PPSEFAS06 | ACVAFDSD00602051503 | FASCETTA SICUREZZA VIS 5 cm DN 60 AISI 304 BA H.30 mm. PP/PP o PP/INOX | PZ | EUR | 6.66 |  | 0 |  |  | 73377
PPSEFAS06A | ZZALIASG0273 | FASCETTA SICUREZZA VIS 5 cm DN 60 AISI 304 BA H.30 mm. PP/PP o PP/INOX (5 Pz) |  | EUR | 6 |  | 0
PPSEFAS08 | ACVAFDSD00802051504 | FASCETTA SICUREZZA VIS 5 cm DN 80 AISI 304 BA H.30 mm. PP/PP o PP/INOX | PZ | EUR | 6.66 |  | 0 |  |  | 73378
PPSEFAS08A | ZZALIASG0274 | FASCETTA SICUREZZA VIS 5 cm DN 80 AISI 304 BA H.30 mm. PP/PP o PP/INOX (5 Pz) |  | EUR | 6 |  | 0
PPSEFLF05/05 | PPGUGFFD0050PP00004 | GIUNTO PPs RIGID. FLEX ANTICONTENSA DN 50 USC.DN 50 RIGID. FEMMINA | PZ | EUR | 22.19 |  | 0 |  |  | 9197083343
PPSEFLF05/06 | PPGUGFFD0050PP00002 | GIUNTO PPs RIGID. FLEX ANTICONTENSA DN 50 USC.DN 60 RIGID. FEMMINA | MT | EUR | 22.19 |  | 0 |  |  | 9197082332
PPSEFLF05/08 | PPGUGFFD0050PP00003 | GIUNTO PPs RIGID. FLEX ANTICONTENSA DN 50 USC.DN 80 RIGID. FEMMINA | PZ | EUR | 22.19 |  | 0 |  |  | 9197083342
PPSEFLM05/05 | PPGUGFMD0050PP00001 | GIUNTO PPs RIGIDO MASC. DN50 | MT | EUR | 12.26 |  | 0 |  |  | 9197082002
PPSEFLM06/05 | PPGUGFMD0050PP00003 | GIUNTO PPs DN 60 RIGIDO MASCHIO A FLEX DN 50 | PZ | EUR | 18.47 |  | 0 |  |  | 9197083345
PPSEFLM06/06 | PPVAKITD0060PP00003 | KIT X FLEX PPs DN60 TUTTO FLEX N.1 GUARNIZIONE+N.1 RIDUZIONE +N.1 COLLARE X TUBO FLEX | PZ | EUR | 9.29 |  | 0
PPSEFLM08/05 | PPGUGFMD0050PP00002 | GIUNTO PPs DN 80 RIGIDO MASCHIO A FLEX DN 50 | PZ | EUR | 18.47 |  | 0 |  |  | 9197083344
PPSEFLM08/06 | PPGUGFMD0080PP00001 | GIUNTO PPs DN 80 RIGIDO MASCHIO A FLEX DN 60 | PZ | EUR | 18.47 |  | 0 |  |  | 9197095801
PPSEFLM08/08 | PPVAKITD0080PP00015 | KIT X FLEX PPs DN80 TUTTO FLEX N.1 GUARNIZIONE+N.1 RIDUZIONE +N.1 COLLARE X TUBO FLEX | PZ | EUR | 11.13 |  | 0
PPSEGN05 | ACVAGUTD0050EP00001 | GUARNIZIONE DN50 NERA (T120) IN EPDM | PZ | EUR | 1.25 |  | 0 |  |  | 9197083259
PPSEGN06 | ACVAGUTD0060SI50057 | GUARNIZIONE DN60 NERA (T120) IN EPDM | PZ | EUR | 1.25 |  | 0 |  |  | 25755
PPSEGN08 | ACVAGUTD0080SI00290 | GUARNIZIONE DN80 IN EPDM NERA | PZ | EUR | 1.25 |  | 0 |  |  | 40000042410
PPSEGN10 | ACVAGUTD0100SI00291 | GUARNIZIONE DN100 IN EPDM NERA | PZ | EUR | 1.91 |  | 0 |  |  | 40000044410
PPSEGN11 | ACVAGUTD0110SI50487 | GUARNIZIONE DN 110 IN EPDM NERA (T120) | PZ | EUR | 2.39 |  | 0 |  |  | 58804
PPSEGN125 | ACVAGUTD0125SI50074 | GUARNIZIONE DN125 IN EPDM NERA | PZ | EUR | 2.61 |  | 0 |  |  | 26315
PPSEGN16 | ACVAGUTD0160SI00293 | GUARNIZIONE DN160 IN EPDM NERA | PZ | EUR | 3.71 |  | 0 |  |  | 53362
PPSEGN20 | ACVAGUTD0200SI01415 | GUARNIZIONE DN200 IN EPDM NERA | PZ | EUR | 5.99 |  | 0 |  |  | 9197105320
PPSEGN25 | ACVAGUTD0250SI00862 | GUARNIZIONE DN250 IN EPDM NERA | PZ | EUR | 8.48 |  | 0 |  |  | 9197105321
PPSEKFL06 | PPVAKTID0060PS50299 | KIT PER FLEX PPs DN60 DI COLLEGAMENTO FLEX/RIGIDO MASCHIO | PZ | EUR | 16.64 |  | 0 |  |  | 9197076412
PPSEKFL06A | ZZALIASG0275 | KIT PER FLEX PPs DN60 DI COLLEGAMENTO FLEX/RIGIDO MASCHIO (5 Pz) |  | EUR | 15.8 |  | 0
PPSEKFL08 | PPVAKTID0080PS50319 | KIT PER FLEX PPs DN80 DI COLLEGAMENTO FLEX/RIGIDO MASCHIO | PZ | EUR | 18.31 |  | 0 |  |  | 73428
PPSEKFL08A | ZZALIASG0276 | KIT PER FLEX PPs DN80 DI COLLEGAMENTO FLEX/RIGIDO MASCHIO |  | EUR | 17.4 |  | 0
PPSER50F05 | PPTUM50D0050PP00001 | ROTOLO PPs DN50 - 50 Mt. TUTTO FLEX MOD. EASY | MT | EUR | 11.56 |  | 0 |  |  | 9197082000
PPSER50F05M | PPTUFLED0050PS00001 | TUBO PPs FLEX 50 m.DN 50-SOLO MASCHIO | MT | EUR | 12.72 |  | 0 |  |  | 9197082217
PPSER50F06 | PPTUM50D0060PP50067 | ROTOLO PPs DN60 - 50 Mt. TUTTO FLEX MOD. EASY | MT | EUR | 11.56 |  | 0 |  |  | 9197089688
PPSER50F08 | PPTUM50D0080PP50068 | ROTOLO PPs DN80 - 50 Mt. TUTTO FLEX MOD. EASY | MT | EUR | 11.67 |  | 0 |  |  | 9197089689
PPSFAP | PPVATEGN0000PS00136 | PPs TEGOLA IN ALLUMINIO PIANA C.CALOTTA INFERIORE | PZ | EUR | 49.84 |  | 0 |  |  | 5406
PPSFPI | PPVATEPN0000NN10003 | PPs TEGOLA IN PIOMBO C.CALOTTA INFERIORE UNIVERSALE | PZ | EUR | 56.88 |  | 0 |  |  | 7175
PPSI2E05 | PPELIPID0050PS00001 | ELEM. PPs ISPEZIONE INTERMEDIO DN50 | PZ | EUR | 29.79 |  | 0 |  |  | 9197105326
PPSI2E05A | ZZALIASG0192 | ELEM. PPs ISPEZIONE INTERMEDIO DN50 Conf. 14 Pz. |  | EUR | 26.81 |  | 0
PPSI2E06 | PPELIPID0060PS00079 | ELEM. PPs ISPEZIONE INTERMEDIO DN60 | PZ | EUR | 29.79 |  | 0 |  |  | 160000066410
PPSI2E06A | ZZALIASG0193 | ELEM. PPs ISPEZIONE INTERMEDIO DN60 Conf. 14 Pz |  | EUR | 26.81 |  | 0
PPSI2E08 | PPELIPID0080PS00080 | ELEM. PPs ISPEZIONE INTERMEDIO DN80 | PZ | EUR | 28.55 |  | 0 |  |  | 160000067410
PPSI2E08A | ZZALIASG0194 | ELEM. PPs ISPEZIONE INTERMEDIO DN80 Conf. 14 Pz |  | EUR | 25.69 |  | 0
PPSI2E10 | PPELIPID0100PS00081 | ELEM. PPs ISPEZIONE INTERMEDIO DN100 | PZ | EUR | 29.26 |  | 0 |  |  | 160000210410
PPSI2E10A | ZZALIASG0195 | ELEM. PPs ISPEZIONE INTERMEDIO DN100 Conf. 14 Pz |  | EUR | 26.32 |  | 0
PPSI2E11 | PPELIPID0110PS50052 | ELEM. PPs ISPEZIONE INTERMEDIO DN110 | PZ | EUR | 42.73 |  | 0 |  |  | 61428
PPSI2E11A | ZZALIASG0196 | ELEM. PPs ISPEZIONE INTERMEDIO DN110 Conf. 20 Pz |  | EUR | 38.46 |  | 0
PPSI2E125 | PPELIPID0125PS00082 | ELEM. PPs ISPEZIONE INTERMEDIO DN125 | PZ | EUR | 42.73 |  | 0 |  |  | 160000069410
PPSI2E125A | ZZALIASG0197 | ELEM. PPs ISPEZIONE INTERMEDIO DN125 Conf. 10 Pz |  | EUR | 38.46 |  | 0
PPSI2E16 | PPELIPID0160PS00083 | ELEM. PPs ISPEZIONE INTERMEDIO DN160 | PZ | EUR | 86.02 |  | 0 |  |  | 160000070410
PPSI2E16A | ZZALIASG0198 | ELEM. PPs ISPEZIONE INTERMEDIO DN160 Conf. 4 Pz |  | EUR | 77.41 |  | 0
PPSI2E20 | PPELIPID0200PS00084 | ELEM. PPs ISPEZIONE INTERMEDIO DN200 | PZ | EUR | 114.09 |  | 0 |  |  | 56695
PPSI2E20A | ZZALIASG0199 | ELEM. PPs ISPEZIONE INTERMEDIO DN200 Conf. 4 Pz |  | EUR | 102.68 |  | 0
PPSI2E25 | PPELIPID0250PS50111 | ELEM. PPs ISPEZIONE INTERMEDIO DN250 | PZ | EUR | 339.25 |  | 0 |  |  | 61041
PPSI2E315 | PPELIPID0314PS50112 | ELEM. PPs ISPEZIONE INTERMEDIO DN315 | PZ | EUR | 419.74 |  | 0 |  |  | 61042
PPSI2T08 | MPVARXXD0080PS10353 | TAPPO AD ESPANSIONE PPS DN80 | PZ | EUR | 8.87 |  | 0 |  |  | 26193
PPSI2T08A | ZZALIASG0242 | TAPPO AD ESPANSIONE PPS DN80 Conf. 20 Pz |  | EUR | 8 |  | 0
PPSI2T10 | MPVARXXD0100PS10354 | TAPPO AD ESPANSIONE PPS DN100 | PZ | EUR | 10.5 |  | 0 |  |  | 26194
PPSI2T10A | ZZALIASG0243 | TAPPO AD ESPANSIONE PPS DN100 Conf. 20 Pz |  | EUR | 9.46 |  | 0
PPSKIT08A | PPNNKITD0080PS00001 | KIT PPs FLEX 9 m.+T90+SC. COND.+COLL. DIST.+COLL. MURO C/TASS.+ PIAST. FLEX E COLLARE DN 80 | PZ | EUR | 189.44 |  | 0 |  |  | 9197075323
PPSKIT08B | PPNNKITD0080PS00002 | KIT PPs T90+SC. COND.+COLL. DIST.+COLL. MURO C/TASS.+ PIAST. FLEX E COLLARE DN 80 | PZ | EUR | 107.53 |  | 0 |  |  | 9197075334
PPSLFL05/05 | PPVAADDD0050PP00001 | PPs ADATTATORE POLYPROPYLENE MASCHIO / FEMMINA DN50/50 | PZ | EUR | 23.38 |  | 0 |  |  | 9197094345
PPSLFL06/06 | PPVAADDD0060PP00001 | PPs ADATTATORE MASCHIO / FEMMINA DN60/60 | PZ | EUR | 21.73 |  | 0 |  |  | 9197089885
PPSLFL08/08 | PPVAADDD0080PP00002 | PPs ADATTATORE MASCHIO / FEMMINA DN80/80 | PZ | EUR | 25.03 |  | 0 |  |  | 9197089886
PPSLFL10/10 | PPVAADDD0100PP00001 | PPs ADATTATORE MASCHIO / FEMMINA DN100/100 | PZ | EUR | 38.3 |  | 0 |  |  | 9197089887
PPSLFL125/125 | PPVAADDD0125PP00001 | PPs ADATTATORE MASCHIO / FEMMINA DN125/125 | PZ | EUR | 37.29 |  | 0 |  |  | 9197094346
PPSLFL20/20 | PPVAADDD0200PP00001 | PPs ADATTATORE POLYPROPYLENE MASCHIO / FEMMINA DN200 | PZ | EUR | 205.6 |  | 0 |  |  | 9197100600
PPSLR20F05 | PPTUM20D0050PP00002 | ROTOLO PPs DN50 - 20 Mt. TUTTO FLEX MOD. LIGHT | MT | EUR | 14.29 |  | 0 |  |  | 9197095983
PPSLR20F06 | PPTUM20D0060PP00005 | ROTOLO PPs DN60 - 20 Mt. TUTTO FLEX MOD. LIGHT | MT | EUR | 14.29 |  | 0 |  |  | 9197095985
PPSLR20F08 | PPTUM20D0080PP00006 | ROTOLO PPs DN80 - 20 Mt. TUTTO FLEX MOD. LIGHT | MT | EUR | 14.42 |  | 0 |  |  | 9197095987
PPSLR20F10 | PPTUM20D0100PP00001 | ROTOLO PPs DN100 - 20 Mt. TUTTO FLEX MOD. LIGHT | MT | EUR | 23.07 |  | 0 |  |  | 9197089687
PPSLR20F125 | PPTUM20D0125PP00001 | ROTOLO PPs DN125 - 20 Mt. TUTTO FLEX MOD. LIGHT | PZ | EUR | 29.53 |  | 0 |  |  | 9197093676
PPSLR20F20 | PPTUM30D0200PP50264 | ROTOLO PPs DN200 - 20 Mt. TUTTO FLEX MOD. LIGHT | PZ | EUR | 65.84 |  | 0 |  |  | 9197095806
PPSLR50F05 | PPTUM50D0050PP00006 | ROTOLO PPs DN50 - 50 Mt. TUTTO FLEX MOD. LIGHT | MT | EUR | 14.29 |  | 0 |  |  | 9197095984
PPSLR50F06 | PPTUM50D0060PP50071 | ROTOLO PPs DN60 - 50 Mt. TUTTO FLEX MOD. LIGHT | MT | EUR | 14.29 |  | 0 |  |  | 9197095986
PPSLR50F08 | PPTUM50D0080PP50072 | ROTOLO PPs DN80 - 50 Mt. TUTTO FLEX MOD. LIGHT | MT | EUR | 14.42 |  | 0 |  |  | 9197095988
PPSLR50F10 | PPTUM50D0100PP00001 | ROTOLO PPs DN100 - 50 Mt. TUTTO FLEX MOD. LIGHT | MT | EUR | 23.07 |  | 0 |  |  | 9197089690
PPSPFS05 | PPELPIFD0050PS00001 | ELEM. PPs PRELIEVO FUMI DN50 | PZ | EUR | 22.84 |  | 0 |  |  | 9197105324
PPSPFS05A | ZZALIASG0170 | ELEM. PPs PRELIEVO FUMI DN50 Conf. 10 Pz. |  | EUR | 20.54 |  | 0
PPSPFS06 | PPELPIFD0060PS00043 | ELEM. PPs PRELIEVO FUMI DN60 | PZ | EUR | 18.98 |  | 0 |  |  | 160000046410
PPSPFS06A | ZZALIASG0171 | ELEM. PPs PRELIEVO FUMI DN60 Conf. 10 Pz |  | EUR | 17.08 |  | 0
PPSPFS08 | PPELPIFD0080PS00044 | ELEM. PPs PRELIEVO FUMI DN80 | PZ | EUR | 19.25 |  | 0 |  |  | 160000047410
PPSPFS08A | ZZALIASG0172 | ELEM. PPs PRELIEVO FUMI DN80 Conf. 10 Pz. |  | EUR | 17.33 |  | 0
PPSPFS10 | PPELPIFD0100PS00045 | ELEM. PPs PRELIEVO FUMI DN100 | PZ | EUR | 25.07 |  | 0 |  |  | 56696
PPSPFS10A | ZZALIASG0173 | ELEM. PPs PRELIEVO FUMI DN100 Conf. 7 Pz. |  | EUR | 22.57 |  | 0
PPSPFS11 | PPELPIFD0110PS00001 | ELEM. PPs PRELIEVO FUMI DN110 | PZ | EUR | 35.23 |  | 0 |  |  | 9197073664
PPSPFS125 | PPELPIFD0125PS00046 | ELEM. PPs PRELIEVO FUMI DN125 | PZ | EUR | 35.23 |  | 0 |  |  | 160000049410
PPSPFS125A | ZZALIASG0174 | ELEM. PPs PRELIEVO FUMI DN125 Conf. 5 Pz. |  | EUR | 31.71 |  | 0
PPSPFS16 | PPELPIFD0160PS00047 | ELEM. PPs PRELIEVO FUMI DN160 | PZ | EUR | 46.59 |  | 0 |  |  | 160000050410
PPSPFS16A | ZZALIASG0175 | ELEM. PPs PRELIEVO FUMI DN160 Conf. 3 Pz. |  | EUR | 41.92 |  | 0
PPSPFS20 | PPELPIFD0200PS00048 | ELEM. PPs PRELIEVO FUMI DN200 | PZ | EUR | 53.14 |  | 0 |  |  | 56697
PPSPFS25 | PPELPIFD0250PS50109 | ELEM. PPs PRELIEVO FUMI DN250 | PZ | EUR | 139.25 |  | 0 |  |  | 61043
PPSPFS315 | PPELPIFD0314PS50110 | ELEM. PPs PRELIEVO FUMI DN315 | PZ | EUR | 368.94 |  | 0 |  |  | 61044
PPSPT8M08A | ZZALIASG0178 | RACCORDO 'T' PPs 90Â° DN80 Conf. 14 Pz. |  | EUR | 12.85 |  | 0
PPSPT8M125A | ZZALIASG0181 | RACCORDO 'T' PPs 90Â° DN125 Conf. 4 Pz. |  | EUR | 31.14 |  | 0
PPSR25F08 | PPTUM25D0080PP50068 | ROTOLO PPs DN80 - 25 Mt. MOD. M/F | MT | EUR | 11.67 |  | 0 |  |  | 60763
PPSR25F10 | PPTUFLED0100PP00123 | ROTOLO PPs DN100 - 25 Mt. MOD. M/F | MT | EUR | 18.66 |  | 0 |  |  | 160000217410
PPSR25F11 | PPTUM25D0110PP50071 | TUBO PPs FLEX ROTOLO 25 M DN 110 MM | PZ | EUR | 43.87 |  | 0 |  |  | 9197093905
PPSR25F125 | PPTUFLED0125PP00125 | ROTOLO PPs DN125 - 25 Mt. MOD. M/F | MT | EUR | 23.9 |  | 0 |  |  | 1829
PPSR25F16 | PPTUFLED0160PP00126 | ROTOLO PPs DN160 - 25 Mt. MOD. M/F | PZ | EUR | 32.15 |  | 0 |  |  | 1830
PPSR50F06 | PPTUFLED0060PP00121 | ROTOLO PPs DN60 - 50 Mt. MOD. M/F | MT | EUR | 11.56 |  | 0 |  |  | 1825
PPSR50F06A | ZZALIASG0142 | ROTOLO PPs DN60 - 50 Mt. MOD. M/F - Pallet da 200 Mt |  | EUR | 10.42 |  | 0
PPSR50F08 | PPTUFLED0080PP00122 | ROTOLO PPs DN80 - 50 Mt. MOD. M/F | MT | EUR | 11.67 |  | 0 |  |  | 160000204410
PPSR50F08A | ZZALIASG0143 | ROTOLO PPs DN80 - 50 Mt. MOD. M/F - Pallet da 200 Mt |  | EUR | 10.53 |  | 0
PPSRC06/05 | PPRIRMFD0050PS00002 | RIDUZIONE PPs 60M./ 50F. A SCOMPARSA | PZ | EUR | 16.22 |  | 0 |  |  | 9197088139
PPSRC08/05 | PPRIRMFD0080PS50142 | RIDUZIONE PPs 80M./ 50F. A SCOMPARSA | PZ | EUR | 12.95 |  | 0 |  |  | 9197093889
PPSRC08/06 | PPRIRMFD0080PS50143 | RIDUZIONE PPs 80M./ 60F. A SCOMPARSA | PZ | EUR | 16.31 |  | 0 |  |  | 9197093890
PPSRE08/06 | PPRIRMFD0080PS50141 | RIDUZIONE PPs 80 M./ 60 F. PPs ECCENTRICO | PZ | EUR | 17.26 |  | 0 |  |  | 61119
PPSRE125/10 | PPRIRMFD0125PS50325 | RIDUZIONE PPs 125 M./ 100 F. PPs ECCENTRICO | PZ | EUR | 64.63 |  | 0 |  |  | 74570
PPSRE16/125 | PPRIRMFD0160PS50373 | RIDUZIONE PPs 160 M./ 125 F. PPs ECCENTRICO | PZ | EUR | 50.18 |  | 0 |  |  | 9197073084
PPSRE20/16 | PPRIRMFD0200PS50140 | RIDUZIONE PPs 200 M./ 160 F. ECCENTRICO | PZ | EUR | 129.55 |  | 0 |  |  | 61121
PPSRFLF06 | PHGUGFFD0060PH00001 | GIUNTO PLASTIC PPH RIGID. FEMMINA PPH FLEX DN60 | PZ | EUR | 34.83 |  | 0 |  |  | 9197082968
PPSRFLF08 | PHGUGFFD0080PH00001 | GIUNTO PLASTIC PPH RIGID. FEMMINA PPH FLEX DN80 | PZ | EUR | 40.46 |  | 0 |  |  | 9197082969
PPSRFLF11 | PHGUGFFD0110PH00001 | GIUNTO PLASTIC PPH RIGID. FEMMINA PPH FLEX DN110 | PZ | EUR | 51.79 |  | 0 |  |  | 9197082970
PPSRFLF125 | PHGUGFFD0125PH00001 | GIUNTO PLASTIC PPH RIGID. FEMMINA PPH FLEX DN125 | PZ | EUR | 86.72 |  | 0 |  |  | 9197082971
PPSRFLF16 | PHGUGFFD0160PH00001 | GIUNTO PLASTIC PPH RIGID. FEMMINA PPH FLEX DN160 | PZ | EUR | 136.65 |  | 0 |  |  | 9197082972
PPSRFLF20 | PHGUGFFD0200PH00001 | GIUNTO PLASTIC PPH RIGID. FEMMINA PPH FLEX DN200 | PZ | EUR | 341.87 |  | 0 |  |  | 9197082973
PPSRFLFL06 | PPGUFL2D0060PS00001 | GIUNTO PPs -FLEX -FLEX DN60 | PZ | EUR | 37.84 |  | 0 |  |  | 9197100149
PPSRFLFL08 | PPGUFL2D0080PS00001 | GIUNTO PPs -FLEX -FLEX DN80 | PZ | EUR | 47.24 |  | 0 |  |  | 9197100150
PPSRFLFL11 | PPGUFL2D0110PS00001 | GIUNTO PPs -FLEX -FLEX DN110 | PZ | EUR | 84.05 |  | 0 |  |  | 9197100152
PPSRFLFL125 | PPGUFL2D0125PS00001 | GIUNTO PPs -FLEX -FLEX DN125 | PZ | EUR | 88.38 |  | 0 |  |  | 9197100153
PPSRFLFL16 | PPGUFL2D0160PS50143 | GIUNTO PPs -FLEX -FLEX DN160 | PZ | EUR | 162.35 |  | 0 |  |  | 61131
PPSRFLFL20 | PPGUFL2D0200PS50331 | GIUNTO PPs FLEX-FLEX DN200 | PZ | EUR | 509.07 |  | 0 |  |  | 83087
PPSRFLM06 | PHGUGFMD0060PH00001 | GIUNTO PLASTIC PPH RIGIDO MASC. PPH FLEX DN60 | PZ | EUR | 22.54 |  | 0 |  |  | 9197082974
PPSRFLM08 | PHGUGFMD0080PH00001 | GIUNTO PLASTIC PPH RIGIDO MASC. PPH FLEX DN80 | PZ | EUR | 28.06 |  | 0 |  |  | 9197082975
PPSRFLM11 | PHGUGFMD0110PH00001 | GIUNTO PLASTIC PPH RIGIDO MASC. PPH FLEX DN110 | PZ | EUR | 36.2 |  | 0 |  |  | 9197082976
PPSRFLM125 | PHGUGFMD0125PH00001 | GIUNTO PLASTIC PPH RIGIDO MASC. PPH FLEX DN125 | PZ | EUR | 49.7 |  | 0 |  |  | 9197082977
PPSRFLM16 | PHGUGFMD0160PH00001 | GIUNTO PLASTIC PPH RIGIDO MASC. PPH FLEX DN160 | PZ | EUR | 76.78 |  | 0 |  |  | 9197082978
PPSRFLM20 | PHGUGFMD0200PH00001 | GIUNTO PLASTIC PPH RIGIDO MASC. PPH FLEX DN200 | PZ | EUR | 227.31 |  | 0 |  |  | 9197082979
PPSRR25F16 | PHTUFLED0160PH00001 | ROTOLO PPH DN160 - 25 Mt. TUTTO FLEX MOD. RINFORZATO | PZ | EUR | 72.01 |  | 0 |  |  | 9197082914
PPSRR30F08 | PHTUFLED0080PH00001 | ROTOLO PPH DN80 - 30 Mt. TUTTO FLEX MOD. RINFORZATO | PZ | EUR | 20.88 |  | 0 |  |  | 9197082911
PPSRR30F11 | PHTUFLED0110PH00001 | ROTOLO PPH DN110 - 30 Mt. TUTTO FLEX MOD. RINFORZATO | PZ | EUR | 30.12 |  | 0 |  |  | 9197082912
PPSRR30F125 | PHTUFLED0125PH00001 | ROTOLO PPH DN125 - 30 Mt. TUTTO FLEX MOD. RINFORZATO | PZ | EUR | 48.99 |  | 0 |  |  | 9197082913
PPSRR30F20 | PHTUFLED0200PH00001 | ROTOLO PPH DN200 - 30 Mt. TUTTO FLEX MOD. RINFORZATO | PZ | EUR | 89.02 |  | 0 |  |  | 9197082915
PPSRR50F06 | PHTUFLED0060PH00001 | ROTOLO PPH DN60 - 50 Mt. TUTTO FLEX MOD. RINFORZATO | PZ | EUR | 19.9 |  | 0 |  |  | 9197082910
PPSRS06/05 | PPRIRMFD0060PS00001 | RIDUZIONE PPs 60 M./ 50 F. PPs | PZ | EUR | 11.56 |  | 0 |  |  | 9197083359
PPSRS08/05 | PPRIRMFD0050PS00001 | RIDUZIONE PPs 80 M./ 50 F. | PZ | EUR | 9.98 |  | 0 |  |  | 9197083340
PPSRS08/06 | PPRIRMFD0080PS50138 | RIDUZIONE PPs 80 M./ 60 F. PPs | PZ | EUR | 6.82 |  | 0 |  |  | 61118
PPSRS10/06 | PPRIRMFD0100PS50327 | RIDUZIONE PPs 100 M./ 60 F. PPs | PZ | EUR | 29.66 |  | 0 |  |  | 9197100197
PPSRS10/08 | PPRIRMFD0100PS50326 | RIDUZIONE PPs 100 M./ 80 F. PPs | PZ | EUR | 18.87 |  | 0 |  |  | 75154
PPSRS11/08 | PPRIRMFD0110PS50328 | RIDUZIONE PPs 110 M./ 80 FEMMINA F. | PZ | EUR | 43.41 |  | 0 |  |  | 9197090150
PPSRS11/10 | PPRIRMFD0110PS50327 | RIDUZIONE PPs 110 M./ 100 F. | PZ | EUR | 64.35 |  | 0 |  |  | 79855
PPSRS125/08 | PPRIRMFD0125PS50327 | RIDUZIONE PPs 125 M./ 080 F. PPs | PZ | EUR | 33.15 |  | 0 |  |  | 9197100198
PPSRS125/10 | PPRIRMFD0125PS50324 | RIDUZIONE PPs 125 M./ 100 F. PPs | PZ | EUR | 30.42 |  | 0 |  |  | 74569
PPSRS125/11 | PPRIRMFD0125PS50326 | RIDUZIONE PPs 125 M./ 110 F. PPs | PZ | EUR | 37.69 |  | 0 |  |  | 9197100163
PPSRS16/10 | PPRIRMFD0160PS50375 | RIDUZIONE PPs 160 M./ 100 F. PPs | PZ | EUR | 49.41 |  | 0 |  |  | 9197097244
PPSRS16/125 | PPRIRMFD0160PS50374 | RIDUZIONE PPs 160 M./ 125 F. PPs | PZ | EUR | 45.96 |  | 0 |  |  | 9197081766
PPSRS20/16 | PPRIRMFD0200PS50139 | RIDUZIONE PPs 200 M./ 160 F. | PZ | EUR | 39.03 |  | 0 |  |  | 61120
PPSRS25/20 | PPRIRMFD0250PS00001 | RIDUZIONE PPs 250 M./ 200 F. | PZ | EUR | 354.29 |  | 0 |  |  | 9197102273
PPSSCA05 | PPVASCCD0050PS00001 | PPs SCARICO CONDENSA DN50 | PZ | EUR | 9.36 |  | 0 |  |  | 9197079602
PPSSCA05A | ZZALIASG0206 | PPs SCARICO CONDENSA DN50 Conf. 20 Pz |  | EUR | 8.41 |  | 0
PPSSCA06 | PPELSCCD0060PS00037 | PPs SCARICO CONDENSA DN60 | PZ | EUR | 6.4 |  | 0 |  |  | 160000191410
PPSSCA06A | ZZALIASG0207 | PPs SCARICO CONDENSA DN60 Conf. 20 Pz |  | EUR | 5.77 |  | 0
PPSSCA08 | PPELSCCD0080PS00038 | PPs SCARICO CONDENSA DN80 | PZ | EUR | 9.26 |  | 0 |  |  | 160000192410
PPSSCA08A | ZZALIASG0208 | PPs SCARICO CONDENSA DN80 Conf. 20 Pz |  | EUR | 8.78 |  | 0
PPSSCA10 | PPELSCCD0100PS00039 | PPs SCARICO CONDENSA DN100 | PZ | EUR | 10.15 |  | 0 |  |  | 160000214410
PPSSCA10A | ZZALIASG0209 | PPs SCARICO CONDENSA DN100 Conf. 20 Pz |  | EUR | 9.15 |  | 0
PPSSCA11 | PPELSCCD0110PS50060 | PPs SCARICO CONDENSA DN110 | PZ | EUR | 35.41 |  | 0 |  |  | 61180
PPSSCA11A | ZZALIASG0210 | PPs SCARICO CONDENSA DN110 Conf. 30 Pz |  | EUR | 31.87 |  | 0
PPSSCA125 | PPELSCCD0125PS00040 | PPs SCARICO CONDENSA DN125 | PZ | EUR | 35.41 |  | 0 |  |  | 56698
PPSSCA125A | ZZALIASG0211 | PPs SCARICO CONDENSA DN125 Conf. 4 Pz |  | EUR | 31.87 |  | 0
PPSSCA16 | PPELSCCD0160PS00041 | PPs SCARICO CONDENSA DN160 | PZ | EUR | 57.78 |  | 0 |  |  | 56699
PPSSCA16A | ZZALIASG0212 | PPs SCARICO CONDENSA DN160 Conf. 4 Pz |  | EUR | 52 |  | 0
PPSSCA20 | PPELSCCD0200PS00042 | PPs SCARICO CONDENSA DN200 | PZ | EUR | 68.47 |  | 0 |  |  | 56700
PPSSCA20A | ZZALIASG0213 | PPs SCARICO CONDENSA DN200 Conf. 4 Pz |  | EUR | 61.61 |  | 0
PPSSCA25 | PPELSCCD0250PS50129 | PPs SCARICO CONDENSA DN250 | PZ | EUR | 374.1 |  | 0 |  |  | 61068
PPSSCA315 | PPELSCCD0314PS50130 | PPs SCARICO CONDENSA DN315 | PZ | EUR | 320.11 |  | 0 |  |  | 61071
PPSSCL06 | PPPIPARD0060PS00148 | PPs PART. C/SCAR.LATER. DN60 | PZ | EUR | 6.4 |  | 0 |  |  | 6531
PPSSCL08 | PPPIPARD0080PS00149 | PPs PART. C/SCAR.LATER. DN80 | PZ | EUR | 7.69 |  | 0 |  |  | 6532
PPSSCL10 | PPPIPARD0100PS00150 | PPs PART. C/SCAR.LATER. DN100 | PZ | EUR | 10.15 |  | 0 |  |  | 6533
PPSSCL11 | PPPIPARD0110PS50195 | PPs PART. C/SCAR.LATER. DN110 | PZ | EUR | 35.44 |  | 0 |  |  | 61431
PPSSCL125 | PPPIPARD0125PS00151 | PPs PART. C/SCAR.LATER. DN125 | PZ | EUR | 35.44 |  | 0 |  |  | 6534
PPSSCL16 | PPPIPARD0160PS00152 | PPs PART. C/SCAR.LATER. DN160 | PZ | EUR | 42.62 |  | 0 |  |  | 6535
PPSSCL20 | PPPIPARD0200PS00153 | PPs PART. C/SCAR.LATER. DN200 | PZ | EUR | 50.56 |  | 0 |  |  | 6536
PPSSCV08 | PPELSCCD0080PS00140 | ELEM. PPs SCARICO CONDENSA PER TUBO VERTICALE DN80 | PZ | EUR | 34.01 |  | 0 |  |  | 9197094655
PPSSIF | PPVASIFD0000PP90132 | PPs SIFONE SCARICO | PZ | EUR | 10.6 |  | 0 |  |  | 23337
PPSSIFA | ZZALIASG0240 | PPs SIFONE SCARICO UNIV. Conf. 8 Pz. |  | EUR | 9.55 |  | 0
PPSSIFC | PPVASIFD0000PP90133 | PPs SIFONE DN A SECCO ANTIODORE | PZ | EUR | 77.73 |  | 0 |  |  | 9197083514
PPSSIFCA | ZZALIASG0241 | PPs SIFONE A SECCO ANTIODORE Conf. 8 Pz |  | EUR | 73.85 |  | 0
PPST4CO10/125 | PPTEG45D0125PP50072 | RACC."T" PPs 45Â° DN125 USCITA DN 100 | PZ | EUR | 179.6 |  | 0 |  |  | 60945
PPST4CO10/16 | PPTEG45D0160PP50073 | RACC."T" PPs 45Â° DN160 USCITA DN 100 | PZ | EUR | 243.83 |  | 0 |  |  | 60946
PPST4CO10/20 | PPTEG45D0200PP50074 | RACC."T" PPs 45Â° DN200 USCITA DN 100 | PZ | EUR | 360.8 |  | 0 |  |  | 60947
PPST8M05 | PPTEG90D0050PS00001 | RACC."T" PPs 90Â° DN 50 | PZ | EUR | 13.46 |  | 0 |  |  | 9197079601
PPST8M06 | PPTEG90D0060PS00073 | RACCORDO 'T' PPs 90Â° DN60 | PZ | EUR | 11.79 |  | 0 |  |  | 160000190410
PPST8M08 | PPTEG90D0080PS00074 | RACCORDO 'T' PPs 90Â° DN80 | PZ | EUR | 13.52 |  | 0 |  |  | 160000193410
PPST8M10 | PPTEG90D0100PS00075 | RACCORDO 'T' PPs 90Â° DN100 | PZ | EUR | 18.89 |  | 0 |  |  | 160000213410
PPST8M11 | PPTEG90D0110PS50049 | RACC."T" 90Â° DN 110 PPs | PZ | EUR | 34.6 |  | 0 |  |  | 61421
PPST8M125 | PPTEG90D0125PS00076 | RACCORDO 'T' PPs 90Â° DN125 | PZ | EUR | 34.6 |  | 0 |  |  | 56712
PPST8M16 | PPTEG90D0160PS00077 | RACCORDO 'T' PPs 90Â° DN160 | PZ | EUR | 42.09 |  | 0 |  |  | 56713
PPST8M20 | PPTEG90D0200PS00078 | RACCORDO 'T' PPs 90Â° DN200 | PZ | EUR | 57.78 |  | 0 |  |  | 56714
PPST8M25 | PPTEG87D0250PS50119 | RACC."T90" PPs dn 250 | PZ | EUR | 471.88 |  | 0 |  |  | 61045
PPST8M315 | PPTEG87D0314PS50121 | RACC."T90" dn 315 PPs | PZ | EUR | 507.12 |  | 0 |  |  | 61047
PPST8R1125 | PPTEG90D0125PS00145 | RACC."T" PPs USCITA DN 100 90Â° DN125 PPs | PZ | EUR | 33.6 |  | 0 |  |  | 6528
PPST8R116 | PPTEG90D0160PS00146 | RACC."T" PPs USCITA DN 100 90Â° DN160 PPs | PZ | EUR | 40.35 |  | 0 |  |  | 6529
PPST8R120 | PPTEG90D0200PS00147 | RACC."T" PPs USCITA DN 100 90Â° DN200 PPs | PZ | EUR | 55.28 |  | 0 |  |  | 6530
PPST8RM10 | PPTEG90D0100PS00141 | RACC."T" PPs USC.DN 80 MONO 90Â° DN100 PPs | PZ | EUR | 22.68 |  | 0 |  |  | 6524
PPST8RM10A | PPTEG90D0100PS50232 | RACC."T" PPs USC.DN 80 MONO 90Â° DN100 PPs CONF. 10PZ | PZ | EUR | 20.41 |  | 0 |  |  | 9197105325
PPST8RM11 | PPPPTEG90D0110PS5004 | RACC."T" PPs USC.DN 80 MONO 90Â° DN 110 PPs | PZ | EUR | 34.36 |  | 0 |  |  | 53239
PPST8RM125 | PPTEG90D0125PS00142 | RACC."T" PPs USC.DN 80 MONO 90Â° DN125 PPs | PZ | EUR | 34.36 |  | 0 |  |  | 6525
PPST8RM16 | PPTEG90D0160PS00143 | RACC."T" PPs USC.DN 80 MONO 90Â° DN160 PPs | PZ | EUR | 40.35 |  | 0 |  |  | 6526
PPST8RM20 | PPTEG90D0200PS00144 | RACC."T" PPs USC.DN 80 MONO 90Â° DN200 PPs | PZ | EUR | 55.28 |  | 0 |  |  | 6527
PPSTCI05 | PPELTPCD0050PS00001 | ELEM. PPs TAPPO CIECO DN50 | PZ | EUR | 9.36 |  | 0 |  |  | 9197093865
PPSTCI05A | ZZALIASG0214 | PPs TAPPO CIECO DN50 Conf. 20 Pz |  | EUR | 8.41 |  | 0
PPSTCI06 | PPELTPCD0060PS00031 | ELEM. PPs TAPPO CIECO DN60 | PZ | EUR | 5.94 |  | 0 |  |  | 160000211410
PPSTCI08 | PPELTPCD0080PS00032 | ELEM. PPs TAPPO CIECO DN80 | PZ | EUR | 7.69 |  | 0 |  |  | 160000194410
PPSTCI08A | ZZALIASG0216 | PPs TAPPO CIECO DN80 Conf. 20 Pz |  | EUR | 6.94 |  | 0
PPSTCI10 | PPELTPCD0100PS00033 | ELEM. PPs TAPPO CIECO DN100 | PZ | EUR | 10.15 |  | 0 |  |  | 160000212410
PPSTCI10A | ZZALIASG0217 | PPs TAPPO CIECO DN100 Conf. 20 Pz |  | EUR | 9.15 |  | 0
PPSTCI11 | PPELTPCD0110PS50194 | ELEM. PPs TAPPO CIECO DN110 | PZ | EUR | 52.84 |  | 0 |  |  | 61429
PPSTCI11A | ZZALIASG0218 | PPs TAPPO CIECO DN110 Conf. 30 Pz |  | EUR | 47.56 |  | 0
PPSTCI125 | PPELTPCD0125PS00034 | ELEM. PPs TAPPO CIECO DN125 | PZ | EUR | 52.84 |  | 0 |  |  | 56701
PPSTCI125A | ZZALIASG0219 | PPs TAPPO CIECO DN125 Conf. 4 Pz |  | EUR | 47.56 |  | 0
PPSTCI16 | PPELTPCD0160PS00035 | ELEM. PPs TAPPO CIECO DN160 | PZ | EUR | 56.45 |  | 0 |  |  | 56702
PPSTCI16A | ZZALIASG0220 | PPs TAPPO CIECO DN160 Conf. 4 Pz |  | EUR | 50.81 |  | 0
PPSTCI20 | PPELTPCD0200PS00036 | ELEM. PPs TAPPO CIECO DN200 | PZ | EUR | 68.47 |  | 0 |  |  | 56703
PPSTCI20A | ZZALIASG0221 | PPs TAPPO CIECO DN200 Conf. 4 Pz |  | EUR | 61.61 |  | 0
PPSTCI25 | PPELTPCD0250PS50123 | ELEM. PPs TAPPO CIECO DN250 | PZ | EUR | 110.17 |  | 0 |  |  | 61072
PPSTCI315 | PPELTPCD0314PS50124 | ELEM. PPs TAPPO CIECO DN315 | PZ | EUR | 320.11 |  | 0 |  |  | 61073
PPSTPF | MPVARXXN0000PS10352 | TAPPO X PRELIEVO FUMI PPS | PZ | EUR | 7.38 |  | 0 |  |  | 26192
PPSVNR08 | PPVA000D0080PS50369 | PPs DN80 SERRANDA A CLAPET | PZ | EUR | 95.4 |  | 0 |  |  | 9197073708
PPSVNR10 | PPVA000D0100PS50370 | PPs DN100 SERRANDA A CLAPET | PZ | EUR | 1060.46 |  | 0 |  |  | 9197098446
PPSVNR11 | PPVA000D0100PS50371 | PPs DN110 SERRANDA A CLAPET | PZ | EUR | 1142.04 |  | 0 |  |  | 9197105328
PPSVNR125 | PPVA000D0125PS50371 | PPs DN125 SERRANDA A CLAPET | PZ | EUR | 1142.04 |  | 0 |  |  | 9197098447
PPSVNR16 | PPVA000D0160PS50372 | PPs DN160 SERRANDA A CLAPET | PZ | EUR | 1305.63 |  | 0 |  |  | 9197098448
PPSVNR20 | PPVA000D0200PS50373 | PPs DN200 SERRANDA A CLAPET | PZ | EUR | 1386.75 |  | 0 |  |  | 9197098449
PRO-EXT-D160 | ATVA000N0000NN00980 | PROLUNGA TELESCOPICA IN ACCIAIO ZINCATO DN160 | PZ | EUR | 61.77 |  | 0 |  |  | 9197104949
R058230PF | CWPIPDFD0230RA00002 | PIASTRA COIB.RAME DI FINITURA REG 10-30Â° DN180/230 RAME X EST 400 SP.2 mm | PZ | EUR | 217.29 |  | 0 |  |  | 9197075288
R058250PF | CWPIPDFD0250RA00002 | PIASTRA DI FINITURA RAME REG 10-30Â° DN 250 | PZ | EUR | 229.24 |  | 0 |  |  | 9197075290
R058300PF | CWPIPDFD0300RA00002 | PIASTRA DI FINITURA RAME REG 10-30Â° DN 300 | PZ | EUR | 253.07 |  | 0 |  |  | 9197075292
R534120 | SWKAK01D0120RA00001 | TERMINALE CAMINO CON FINESTRELLE DN 120 RAME CON CONVERSA IN PIOMBO SP.0,4 mm H.440 mm | PZ | EUR | 225.69 |  | 0 |  |  | 9197100710
R534140 | SWKAK01D0140RA00001 | TERMINALE CAMINO CON FINESTRELLE DN 140 RAME CON CONVERSA IN PIOMBO SP.0,4 mm H.440 mm | PZ | EUR | 225.69 |  | 0 |  |  | 9197100711
R535120 | SWKAK01D0120RA00002 | TERMINALE MONO RAME CON RETE DN 120 SP.0,4 mm H.440 mm | PZ | EUR | 282.11 |  | 0 |  |  | 9197100714
R535140 | SWKAK01D0140RA00002 | TERMINALE MONO RAME CON RETE DN 140 SP.0,4 mm H.440 mm | PZ | EUR | 282.11 |  | 0 |  |  | 9197100713
RACCORDO-SMART-4XD75 | ATVA000N0000NN00982 | RACCORDO DISTRUZIONE SMART 4XD75 | PZ | EUR | 235.37 |  | 0 |  |  | 9197104951
RACCORDO-SMART-6XD75 | ATVA000N0000NN00983 | RACCORDO DISTRIBUZIONE SMART 6XD75 | PZ | EUR | 220.46 |  | 0 |  |  | 9197104952
RACCORDO-SMART-8XD75 | ATVA000N0000NN00984 | RACCORDO DISTRIBUZIONE SMART 8XD75 | PZ | EUR | 293.94 |  | 0 |  |  | 9197104953
RES120T | ATVA000N0000NN00147 | RESISTENZA ELETTRICA 12 kW LUNGH. 850 mm TRIFASE | PZ | EUR | 544.06 |  | 0
RES15M | ATVA000N0000NN00370 | RESISTENZA ELETTRICA 1,5 kW LUNGH. 320 mm MONOFASE | PZ | EUR | 354.03 |  | 0
RES20M | ATVA000N0000NN00371 | RESISTENZA ELETTRICA 2 kW LUNGH. 320 mm MONOFASE | PZ | EUR | 355.33 |  | 0
RES30M | ATVA000N0000NN00141 | RESISTENZA ELETTRICA 3 kW LUNGH. 320 mm MONOFASE | PZ | EUR | 356.63 |  | 0
RES30T | ATVA000N0000NN00142 | RESISTENZA ELETTRICA 3 kW LUNGH. 350 mm TRIFASE | PZ | EUR | 475.08 |  | 0
RES40T | ATVA000N0000NN00143 | RESISTENZA ELETTRICA 4 kW LUNGH. 400 mm TRIFASE | PZ | EUR | 484.18 |  | 0
RES50T | ATVA000N0000NN00144 | RESISTENZA ELETTRICA 5 kW LUNGH. 500 mm TRIFASE | PZ | EUR | 490.69 |  | 0
RES60T | ATVA000N0000NN00229 | RESISTENZA ELETTRICA 6 kW LUNGH. 600 mm TRIFASE | PZ | EUR | 492 |  | 0
RES75T | ATVA000N0000NN00145 | RESISTENZA ELETTRICA 7,5 kW LUNGH. 700 mm TRIFASE | PZ | EUR | 493.3 |  | 0
RES90T | ATVA000N0000NN00146 | RESISTENZA ELETTRICA 9 kW LUNGH. 700 mm TRIFASE | PZ | EUR | 498.51 |  | 0
S401004 | ACVA000N0000NN50555 | FULIVETRO ML. 750 | PZ | EUR | 10.49 |  | 0 |  |  | 61271
S401005 | ACVADETN0000NN51253 | LEVAMUFFA PROFESSIONALE PER EDILIZIA CON NEBULIZZATORE :SPRAY DA 750 ML | PZ | EUR | 8.21 |  | 0 |  |  | 67712
S401006 | ACVADETN0000NN51254 | SCIVOLANTE PER FUMISTERIA CON NEBULIZZATORE :SPRAY DA 250 ML | PZ | EUR | 9.8 |  | 0 |  |  | 67713
S401008 | ACVADETN0000NN51256 | SBLOCCANTE PROFESSIONALE PER VITI /BULLONI/TUBAZIO SPRAY DA 400ML | PZ | EUR | 11.4 |  | 0 |  |  | 67715
S401009 | ACVADETN0000NN51257 | SANIFICANTE BATTERICIDA PER VASCHE IDROMASSAGGIO SENZA SCHIUMA CON NEBULIZZATORE :SPRAY DA 750 ML | PZ | EUR | 11.4 |  | 0 |  |  | 67716
S401011 | ACVADETN0000NN51612 | PULITORE FORNO E GRIGLIE BOMBOLETTA DA 400gr. | PZ | EUR | 15.2 |  | 0 |  |  | 74114
S401012 | ACVADETN0000NN51847 | PULIGHISA BARATTOLO DA 500gr | PZ | EUR | 26.74 |  | 0 |  |  | 75247
S401013 | ACVADETN0000NN51851 | ANTIFULIGGINE BARATTOLO DA 400gr | PZ | EUR | 45 |  | 0 |  |  | 75252
S401014 | ACVADETN0000NN51852 | ANTIFULIGGINE 12 BUSTINE DA 50gr CAD. | PZ | EUR | 51.74 |  | 0 |  |  | 75253
S401015 | ACVADETN0000NN51853 | ANTIFULIGGINE TRONCHETTO DA 800gr | PZ | EUR | 25.31 |  | 0 |  |  | 75254
S401017 | MPVA000N0000NN59405 | ADESIVO SIGILLANTE IMPERMEABILIZZANTE NERO 310 ml | PZ | EUR | 13.36 |  | 0 |  |  | 9197077104
S401019 | ACVADETN0000NN51613 | BOMBOLETTA SCHIUMA POLIURETANICA MANUALE FUOCO RITARDANTE DA 750ml | PZ | EUR | 26.85 |  | 0 |  |  | 74163
S401020 | ZLIFO142 | SILICONE REFRATTARIO 1200Â° | PZ | EUR | 12.25 |  | 0 |  |  | 25895
S401021 | MPVA000N0000NN59404 | COMPOSTO REFRATTARIO 1500Â°C GRIGIO CARTUCCIA DA 500 gr | PZ | EUR | 14.49 |  | 0 |  |  | 9197076851
S401023 | MPIS000N0000NN54953 | NO SMOKE ALLUMINIO NATURALE LUNGH. 4 m. * 40mm nastro adesivo | PZ | EUR | 12.83 |  | 0 |  |  | 75262
S401024 | MPIS000N0000NN54952 | NO SMOKE MARRONE LUNGH. 4 m. * 40mm nastro adesivo | PZ | EUR | 12.83 |  | 0 |  |  | 75261
S401025 | MPIS000N0000NN54954 | NO SMOKE NERO LUNGH. 4 m. * 40mm nastro adesivo | PZ | EUR | 12.83 |  | 0 |  |  | 75263
S401026 | MPIS000N0000NN54951 | NO SMOKE BIANCO LUNGH. 4 m. * 40mm nastro adesivo | PZ | EUR | 12.83 |  | 0 |  |  | 75260
S401027 | ACVAGUTN0000NN51618 | GUARNIZIONE FIBROCERAMICA SEMIELASTICA DN 6MM | PZ | EUR | 15.2 |  | 0 |  |  | 74168
S401028 | ACVAGUTN0000NN51619 | GUARNIZIONE FIBROCERAMICA SEMIELASTICA DN 8MM | PZ | EUR | 14.69 |  | 0 |  |  | 74169
S401029 | ACVAGUTN0000NN51616 | GUARNIZIONE FIBROCERAMICA SEMIELASTICA DN 10MM | PZ | EUR | 21.19 |  | 0 |  |  | 74166
S401030 | ACVAGUTN0000NN51617 | GUARNIZIONE FIBROCERAMICA SEMIELASTICA DN 12MM | PZ | EUR | 24.15 |  | 0 |  |  | 74167
S401031 | ACVAGUTN0000NN51614 | GUARNIZIONE FIBROCERAMICA PIATTA AUTOADESIVA 10MM | PZ | EUR | 21.19 |  | 0 |  |  | 74164
S401032 | ACVAGUTN0000NN51615 | GUARNIZIONE FIBROCERAMICA PIATTA AUTOADESIVA 15MM | PZ | EUR | 20.18 |  | 0 |  |  | 74165
S401033 | ACVAGUTN0000NN51620 | GUARNIZIONE KIT FIBROCERAMICA DN 6MM + SILIC. NERO ALTA TEMP. | PZ | EUR | 19.75 |  | 0 |  |  | 74170
S401034 | ACVAGUTN0000NN51621 | GUARNIZIONE KIT FIBROCERAMICA DN 8MM + SILIC. NERO ALTA TEMP. | PZ | EUR | 18.93 |  | 0 |  |  | 74171
S401037 | ACVASCVD01202051622 | SCOVOLO TONDO DN120 AISI 304 BA | PZ | EUR | 12.54 |  | 0 |  |  | 74190
S401038 | ACVASCVD01502051623 | SCOVOLO TONDO DN150 AISI 304 BA | PZ | EUR | 10.43 |  | 0 |  |  | 74191
S401039 | ACVASCVD02002051624 | SCOVOLO TONDO DN200 AISI 304 BA | PZ | EUR | 17.95 |  | 0 |  |  | 74192
S401040 | ACVASCVD02502051625 | SCOVOLO TONDO DN250 AISI 304 BA | PZ | EUR | 11.6 |  | 0 |  |  | 74193
S401041 | ACVASCVD03002051626 | SCOVOLO TONDO DN300 AISI 304 BA | PZ | EUR | 17.11 |  | 0 |  |  | 74194
S401042 | ACVASCVD0120NY51627 | SCOVOLO TONDO DN120 IN NYLON | PZ | EUR | 12.79 |  | 0 |  |  | 74195
S401043 | ACVASCVD0150NY51628 | SCOVOLO TONDO DN150 IN NYLON | PZ | EUR | 13.18 |  | 0 |  |  | 74196
S401044 | ACVASCVD0200NY51629 | SCOVOLO TONDO DN200 IN NYLON | PZ | EUR | 13.61 |  | 0 |  |  | 74197
S401045 | ACVASCVD0250NY51630 | SCOVOLO TONDO DN250 IN NYLON | PZ | EUR | 22.25 |  | 0 |  |  | 74198
S401046 | ACVASCVQ00002051631 | SCOVOLO QUADRATO 200 X 200 AISI 304 BA | PZ | EUR | 24.11 |  | 0 |  |  | 74199
S401047 | ACVASCVQ00002051632 | SCOVOLO QUADRATO 250 X 250 AISI 304 BA | PZ | EUR | 24.93 |  | 0 |  |  | 74200
S401048 | ACVASCVQ00002051633 | SCOVOLO QUADRATO 300 X 300 AISI 304 BA | PZ | EUR | 27.02 |  | 0 |  |  | 74201
S401049 | ACVASCVQ00002051634 | SCOVOLO RETTANGOLARE 200 X 350 AISI 304 BA | PZ | EUR | 26.16 |  | 0 |  |  | 74202
S401050 | ACVASCVQ00002051635 | SCOVOLO RETTANGOLARE 250 X 400 AISI 304 BA | PZ | EUR | 27.66 |  | 0 |  |  | 74203
S401051 | ACVA000N0000NN51636 | ASTA DN17 L. 1,4 m. | PZ | EUR | 7.9 |  | 0 |  |  | 74204
S401051A | ACVA000N0000NN52094 | ASTA DN17 L. 1000mm | PZ | EUR | 6.05 |  | 0 |  |  | 83325
S401051B | ACVA000N0000NN52095 | ASTA DN17 L. 2000 mm | PZ | EUR | 8.63 |  | 0 |  |  | 83326
S401052 | ACVA000N0000NN51637 | ASTA DN18 AUTOBLOCCANTE VERDE L. 1,4 m. | PZ | EUR | 40.7 |  | 0 |  |  | 74205
S401053 | ACVA000D0200NN52257 | ECO KIT 5 ASTE ROSSE L.1,4Mt + SCOVOLO DN200 INOX | PZ | EUR | 96.46 |  | 0 |  |  | 9197076493
S401064 | ACVA000N0000NN52276 | MINIASPO PER PULIZIA L. 15Mt. | PZ | EUR | 452.09 |  | 0 |  |  | 9197074473
S401068 | ACVASCVD0070EK00002 | SCOVOLO MINISPAZZOLA PER MINIASPO DN 70 mm. IN PEK | PZ | EUR | 44.34 |  | 0 |  |  | 9197074475
S401069 | ACVASCVD0100EK00003 | SCOVOLO MINISPAZZOLA PER MINIASPO DN 100 mm. IN PEK | PZ | EUR | 44.34 |  | 0 |  |  | 9197074478
S401070 | ACVASCVD0130EK00001 | SCOVOLO MINISPAZZOLA PER MINIASPO DN 130 mm. IN PEK | PZ | EUR | 44.34 |  | 0 |  |  | 9197074479
S401071 | ACVASCVD0150EK00001 | SCOVOLO MINISPAZZOLA PER MINIASPO DN 150 mm. IN PEK | PZ | EUR | 44.34 |  | 0 |  |  | 9197074481
S401072 | ACVASCVD0200EK00001 | SCOVOLO MINISPAZZOLA PER MINIASPO DN 200 mm. IN PEK | PZ | EUR | 47.83 |  | 0 |  |  | 9197074483
S401073 | ACVASCVD0070EK00003 | SCOVOLO MINISPAZZOLA TERMINALE PER MINIASPO DN 70 mm. IN PEK | PZ | EUR | 49 |  | 0 |  |  | 9197074485
S401074 | ACVASCVD0100EK00002 | SCOVOLO MINISPAZZOLA TERMINALE PER MINIASPO DN 100 mm. IN PEK | PZ | EUR | 52.06 |  | 0 |  |  | 9197074477
S401075 | ACVASCVD0130EK00002 | SCOVOLO MINISPAZZOLA TERMINALE PER MINIASPO DN 130 mm. IN PEK | PZ | EUR | 58.19 |  | 0 |  |  | 9197074480
S401076 | ACVASCVD0150EK00002 | SCOVOLO MINISPAZZOLA TERMINALE PER MINIASPO DN 150 mm. IN PEK | PZ | EUR | 61.25 |  | 0 |  |  | 9197074482
S401077 | ACVASCVD0200EK00002 | SCOVOLO MINISPAZZOLA TERMINALE PER MINIASPO DN 200 mm. IN PEK | PZ | EUR | 73.5 |  | 0 |  |  | 9197074484
S401078 | ACVASCVD0150EK00003 | SCOVOLO SPAZZOLA DN 150 mm. CON FORO DN 28 mm | PZ | EUR | 25.96 |  | 0 |  |  | 9197075950
S401079 | ACVASCVD0180EK00001 | SCOVOLO SPAZZOLA DN 180 mm. CON FORO DN 28 mm | PZ | EUR | 31.5 |  | 0 |  |  | 9197075951
S401080 | ACVASCVD0200EK00003 | SCOVOLO SPAZZOLA DN 200 mm. CON FORO DN 28 mm | PZ | EUR | 28.58 |  | 0 |  |  | 9197075952
S401081 | ACVASCVD0250EK00001 | SCOVOLO SPAZZOLA DN 250 mm. CON FORO DN 28 mm | PZ | EUR | 31.79 |  | 0 |  |  | 9197075953
S401082 | ACVASCVD0300EK00001 | SCOVOLO SPAZZOLA DN 300 mm. CON FORO DN 28 mm | PZ | EUR | 34.71 |  | 0 |  |  | 9197075954
S401083 | ACVASCVD01502051624 | SCOVOLO SPAZZOLA DN 150 mm. IN INOX ONDULATO CON FORO DN 28 mm | PZ | EUR | 35.88 |  | 0 |  |  | 9197076875
S401084 | ACVASCVD01802000001 | SCOVOLO SPAZZOLA DN 180 mm. IN INOX ONDULATO CON FORO DN 28 mm | PZ | EUR | 41.71 |  | 0 |  |  | 9197076876
S401085 | ACVASCVD02002051625 | SCOVOLO SPAZZOLA DN 200 mm. IN INOX ONDULATO CON FORO DN 28 mm | PZ | EUR | 37.63 |  | 0 |  |  | 9197076878
S401086 | ACVASCVD02502051626 | SCOVOLO SPAZZOLA DN 250 mm. IN INOX ONDULATO CON FORO DN 28 mm | PZ | EUR | 40.55 |  | 0 |  |  | 9197076879
S401087 | ACVASCVD03002051627 | SCOVOLO SPAZZOLA DN 300 mm. IN INOX ONDULATO CON FORO DN 28 mm | PZ | EUR | 53.96 |  | 0 |  |  | 9197078619
S401088 | ACVASCVD05002052042 | SCOVOLO SPAZZOLA DN 500 mm. IN INOX ONDULATO CON FORO DN 28 mm | PZ | EUR | 204.17 |  | 0 |  |  | 9197078620
S401089 | ACVASCVD07002000001 | SCOVOLO SPAZZOLA DN700 IN INOX ONDULATO CON FORO DN28 | PZ | EUR | 245.01 |  | 0 |  |  | 9197106645
S401100 | ACVADETN0000NN51854 | DETERGENTE PER FUMISTERIA | PZ | EUR | 9.12 |  | 0 |  |  | 75259
S401115 | ACVA000N0000NN52301 | ASPO DIGITALE L. 20Mt. | PZ | EUR | 1093.77 |  | 0 |  |  | 9197076794
S401117 | ACVA000N0000NN52302 | ASPO L. 20Mt. | PZ | EUR | 918.76 |  | 0 |  |  | 9197076795
S401120 | ZSCIVOLA | SCIVOLINA LUBRIFICANTE IN GEL DA 250ml |  | EUR | 9.44 |  | 0 |  |  | 53246
S401126 | ACVASCVD0080NY52097 | SCOVOLO AD ELICA SEMPLICE DN80 IN NYLON BIANCO LISCIO | PZ | EUR | 10.76 |  | 0 |  |  | 9197099705
S401127 | ACVASCVD0100NY52046 | SCOVOLO AD ELICA SEMPLICE DN100 IN NYLON BIANCO LISCIO | PZ | EUR | 11.18 |  | 0 |  |  | 9197099706
S401128 | ACVASCVD0100NY52047 | SCOVOLO DN100 IN NYLON ONDULATO 1,3x1,8 mm | PZ | EUR | 11.98 |  | 0 |  |  | 9197099717
S401129 | ACVASCVD0120NY51628 | SCOVOLO DN120 IN NYLON ONDULATO 1,3x1,8 mm | PZ | EUR | 12.78 |  | 0 |  |  | 9197099718
S401130 | ACVASCVD0150NY51629 | SCOVOLO DN150 IN NYLON ONDULATO 1,3x1,8 mm | PZ | EUR | 13.19 |  | 0 |  |  | 9197099719
S401131 | ACVASCVD0180NY52048 | SCOVOLO DN180 IN NYLON ONDULATO 1,3x1,8 mm | PZ | EUR | 13.45 |  | 0 |  |  | 9197099720
S401132 | ACVASCVD0200NY51630 | SCOVOLO DN200 IN NYLON LISCIO 2 mm | PZ | EUR | 13.62 |  | 0 |  |  | 9197099721
S401133 | ACVASCVD0250NY51631 | SCOVOLO DN250 IN NYLON LISCIO 2 mm | PZ | EUR | 15.13 |  | 0 |  |  | 9197099722
S401134 | ACVASCVD0300NY52049 | SCOVOLO DN300 IN NYLON LISCIO 2 mm | PZ | EUR | 15.47 |  | 0 |  |  | 9197099723
S401135 | ACVA000N0000NN52386 | ASPO METALLICO+ASTA CON TERMINALE FLESSIBILE+SFERA E ANELLI DN80 E DN100 | PZ | EUR | 257.37 |  | 0 |  |  | 9197099725
S401136 | ACVA000N0000NN52387 | ATTACCO FLESSIBILE M12 L.240mm | PZ | EUR | 10.84 |  | 0 |  |  | 9197099732
S453101 | ACVAGUTN0000NN50976 | GUARNIZIONE KIT ARTICA NERA DN 6MM+TERMOFIX 17MM | PZ | EUR | 35.09 |  | 0 |  |  | 64163
S453102 | ACVAGUTN0000NN50977 | GUARNIZIONE KIT ARTICA NERA DN 8MM+TERMOFIX 17MM | PZ | EUR | 33.05 |  | 0 |  |  | 64164
S453103 | ACVAGUTN0000NN50975 | GUARNIZIONE KIT ARTICA NERA DN 10MM+TERMOFIX 17MM | PZ | EUR | 37.59 |  | 0 |  |  | 64162
S453104 | ACVAGUTN0000NN52254 | GUARNIZIONE KIT ARTICA NERA DN 12MM+TERMOFIX 17Ml | PZ | EUR | 45.12 |  | 0 |  |  | 9197076046
S453201 | ACVAGUTN0000NN50973 | GUARNIZIONE TRECCIA ARTICA NERA DN 6MM | PZ | EUR | 3.01 |  | 0 |  |  | 64160
S453202 | ACVAGUTN0000NN50974 | GUARNIZIONE TRECCIA ARTICA NERA DN 8MM | PZ | EUR | 4.09 |  | 0 |  |  | 64161
S453203 | ACVAGUTN0000NN50972 | GUARNIZIONE TRECCIA ARTICA NERA DN 10MM | PZ | EUR | 5.07 |  | 0 |  |  | 64159
S453204 | ACVAGUTN0000NN52253 | GUARNIZIONE TRECCIA ARTICA NERA DN 12MM | PZ | EUR | 8.15 |  | 0 |  |  | 197072183
S453205 | ACVAGUTN0000NN52257 | GUARNIZIONE FIBROCERAMICA PIATTA AUTOADESIVA 8x2mm NERA | PZ | EUR | 2.93 |  | 0 |  |  | 9197081764
S453206 | ACVAGUTN0000NN52258 | GUARNIZIONE FIBROCERAMICA PIATTA AUTOADESIVA 10x2mm NERA | PZ | EUR | 3.26 |  | 0 |  |  | 9197081765
S453207 | ACVAGUTN0000NN52264 | GUARNIZIONE FIBROCERAMICA PIATTA AUTOADESIVA 12x2mm NERA | PZ | EUR | 3.78 |  | 0 |  |  | 9197106639
S453301 | MPVA000N0000NN58421 | ADESIVO REFRATTARIO PER TRECCE 17ml | PZ | EUR | 11.21 |  | 0 |  |  | 79710
S453401 | MPVA000N0000NN53309 | DN ACCENDIFUOCO ECO-32 ACCENSIONI | PZ | EUR | 3.26 |  | 0 |  |  | 64193
S453402 | MPVA000N0000NN53308 | DN ACCENDIFUOCO 48 ACCENSIONI A CUBETTI | PZ | EUR | 4.02 |  | 0 |  |  | 64192
S453403 | MPVA000N0000NN53310 | DN ACCENDIFUOCO LIQUIDO IN BOTT.DA 1 L | PZ | EUR | 11.28 |  | 0 |  |  | 64194
S45403 | MPIS000N0000NN52662 | ISOLANTE X ALTE TEMP. SP 25MM DENSITA' 64 KG/MC 7320 x 610 mm. | PZ | EUR | 143.01 |  | 0 |  |  | 61430
S45406 | MPIS000N0000NN52600 | ISO X ALTE TEMPERATURE. FIBRA SOLUBILE SENZA RIVESTIMENTO IN ALLUMINIO DE 96 KG/MC SP13MM 14640X610 | PZ | EUR | 195.39 |  | 0 |  |  | 60645
S45406A | MPIS000N0000NN54046 | ISOLANTE BIO X ALTE TEMPERATURE. FIBRA SOLUBILE C. RIVESTIMENTO IN ALLUMINIO DE 96 KG/MC SP13MM 14640X610 | PZ | EUR | 300.66 |  | 0 |  |  | 68241
S45408 | MPIS000N0000NN52598 | ISO PER ALTE TEMPERATURE. FIBRA SOLUBILE SENZA RIVESTIMENTO ALLUMINIO DE 96 KG/MC SP25MM 7320X610 | PZ | EUR | 175.23 |  | 0 |  |  | 60643
S45408A | MPIS000N0000NN53279 | ISOLANTE BIO PER ALTE TEMPERATURE. FIBRA SOLUBILE C. RIVESTIMENTO ALLUMINIO DE 96 KG/MC SP25MM 7320X610 | PZ | EUR | 214.51 |  | 0 |  |  | 64080
S45423 | MPIS000N0000NN52601 | LASTRE ISOLANTI 1000Â°C IN SILICATO CALCIO IDRATO DENS 240 KG/MC PANN. 1000X500 MM SP.25mm | PZ | EUR | 29.11 |  | 0 |  |  | 60646
S45423B | MPIS000N0000NN59273 | LASTRE ISOLANTI 1000Â°C IN SILICATO CALCIO DENS 240 KG/MC SP 25 MM. | PZ | EUR | 33.71 |  | 0 |  |  | 9197098439
S45427 | MPIS000N0000NN52618 | LASTRE ISOLANTI 1000Â°C IN SILICATO CALCIO IDRATO DENS 240 KG/MC PANN. 1000X500 MM SP.50mm | PZ | EUR | 58.22 |  | 0 |  |  | 60707
S45442 | MPIS000N0000NN52603 | SUPERISO MICROPOROSO C. INVOLUCRO EST IN TESSUTO DENS 240 KG/MC SP10MM 1200X600 MM | PZ | EUR | 196.26 |  | 0 |  |  | 60648
S455080G | MPISCCAD0080LR53292 | COPP.LANA DI ROCCIA CON ALU DN80 DENSITA' 100 KG/MC SP.30 mm G90 | PZ | EUR | 21.02 |  | 0 |  |  | 9197080485
S455080R | MPISCCAD0080LR53294 | COPP.LANA DI ROCCIA RIGIDA T600 DN80 CON ALU SPECIALE E LINGUETTA DI SORMONTO DENS.90 KG/MC SP25 mm | PZ | EUR | 22.55 |  | 0 |  |  | 9197083463
S455080S | MPIS000D0080NN58977 | COPPELLA DI MAT. AGUGLIATO G90 CON ALU H 1000 DN80 SP. 13 mm | PZ | EUR | 34.28 |  | 0 |  |  | 81830
S455100G | MPISCCAD0100LR53293 | COPP.LANA DI ROCCIA CON ALU DN100 DENSITA' 100 KG/MC SP.30 mm G90 | PZ | EUR | 22.13 |  | 0 |  |  | 9197080486
S455100R | MPISCCAD0100LR53295 | COPP.LANA DI ROCCIA RIGIDA T600 DN100 CON ALU SPECIALE E LINGUETTA DI SORMONTO DENS.90 KG/MC SP25 mm | PZ | EUR | 25.82 |  | 0 |  |  | 9197083464
S455100S | MPIS000D0100NN58978 | COPPELLA DI MAT. AGUGLIATO G90 CON ALU H 1000 DN100 SP. 13 mm | PZ | EUR | 37.19 |  | 0 |  |  | 81831
S455120G | MPISCCAD0120LR53294 | COPP.LANA DI ROCCIA CON ALU DN120 DENSITA' 100 KG/MC SP.30 mm G90 | PZ | EUR | 23.7 |  | 0 |  |  | 9197080488
S455120R | MPISCCAD0120LR53296 | COPP.LANA DI ROCCIA RIGIDA T600 DN120 CON ALU SPECIALE E LINGUETTA DI SORMONTO DENS.90 KG/MC SP25 mm | PZ | EUR | 28.67 |  | 0 |  |  | 9197083465
S455120S | MPIS000D0120NN58979 | COPPELLA DI MAT. AGUGLIATO G90 CON ALU H 1000 DN120 SP. 13 mm | PZ | EUR | 44.64 |  | 0 |  |  | 81832
S455130G | MPISCCAD0130LR53295 | COPP.LANA DI ROCCIA CON ALU DN130 DENSITA' 100 KG/MC SP.30 mm G90 | PZ | EUR | 24.96 |  | 0 |  |  | 9197080489
S455130R | MPISCCAD0130LR53297 | COPP.LANA DI ROCCIA RIGIDA T600 DN130 CON ALU SPECIALE E LINGUETTA DI SORMONTO DENS.90 KG/MC SP25 mm | PZ | EUR | 30.07 |  | 0 |  |  | 9197083466
S455130S | MPIS000D0130NN58980 | COPPELLA DI MAT. AGUGLIATO G90 CON ALU H 1000 DN130 SP. 13 mm | PZ | EUR | 47.22 |  | 0 |  |  | 81833
S455140G | MPISCCAD0140LR53296 | COPP.LANA DI ROCCIA CON ALU DN140 DENSITA' 100 KG/MC SP.30 mm G90 | PZ | EUR | 26.83 |  | 0 |  |  | 9197080490
S455140R | MPISCCAD0140LR53298 | COPP.LANA DI ROCCIA RIGIDA T600 DN140 CON ALU SPECIALE E LINGUETTA DI SORMONTO DENS.90 KG/MC SP25 mm | PZ | EUR | 31.48 |  | 0 |  |  | 9197083467
S455140S | MPIS000D0140NN59472 | COPPELLA DI MAT. AGUGLIATO G90 CON ALU H 1000 DN140 SP. 13 mm | PZ | EUR | 49.79 |  | 0 |  |  | 9197073061
S455150G | MPISCCAD0150LR53297 | COPP.LANA DI ROCCIA CON ALU DN150 DENSITA' 100 KG/MC SP.30 mm G90 | PZ | EUR | 27.78 |  | 0 |  |  | 9197080491
S455150R | MPISCCAD0150LR53299 | COPP.LANA DI ROCCIA RIGIDA T600 DN150 CON ALU SPECIALE E LINGUETTA DI SORMONTO DENS.90 KG/MC SP25 mm | PZ | EUR | 33.82 |  | 0 |  |  | 9197083468
S455150S | MPIS000D0150NN58981 | COPPELLA DI MAT. AGUGLIATO G90 CON ALU 1000 DN150 SP. 13 mm | PZ | EUR | 48.71 |  | 0 |  |  | 81834
S455160G | MPISCCAD0160LR53298 | COPP.LANA DI ROCCIA CON ALU DN160 DENSITA' 100 KG/MC SP.30 mm G90 | PZ | EUR | 28.56 |  | 0 |  |  | 9197080492
S455160R | MPISCCAD0160LR53300 | COPP.LANA DI ROCCIA RIGIDA T600 DN160 CON ALU SPECIALE E LINGUETTA DI SORMONTO DENS.90 KG/MC SP25 mm | PZ | EUR | 35.25 |  | 0 |  |  | 9197083469
S455160S | MPIS000D0160LR59250 | COPPELLA DI MAT. AGUGLIATO G90 CON ALU H 1000 DN160 SP. 13 mm | PZ | EUR | 50.95 |  | 0 |  |  | 7071450
S455180G | MPISCCAD0180LR53299 | COPP.LANA DI ROCCIA CON ALU DN180 DENSITA' 100 KG/MC SP.30 mm G90 | PZ | EUR | 29.81 |  | 0 |  |  | 9197080493
S455180R | MPISCCAD0180LR53301 | COPP.LANA DI ROCCIA RIGIDA T600 DN180 CON ALU SPECIALE E LINGUETTA DI SORMONTO DENS.90 KG/MC SP25 mm | PZ | EUR | 38.99 |  | 0 |  |  | 9197083470
S455180S | MPIS000D0180NN58982 | COPPELLA DI MAT. AGUGLIATO G90 CON ALU H 1000 DN180 SP. 13 mm | PZ | EUR | 56.03 |  | 0 |  |  | 81835
S455200G | MPISCCAD0200LR53300 | COPP.LANA DI ROCCIA CON ALU DN200 DENSITA' 100 KG/MC SP.30 mm G90 | PZ | EUR | 31.86 |  | 0 |  |  | 9197080494
S455200R | MPISCCAD0200LR53302 | COPP.LANA DI ROCCIA RIGIDA T600 DN200 CON ALU SPECIALE E LINGUETTA DI SORMONTO DENS.90 KG/MC SP25 mm | PZ | EUR | 41.56 |  | 0 |  |  | 9197083471
S455200S | MPIS000D0200NN58983 | COPPELLA DI MAT. AGUGLIATO G90 CON ALU H 1000 DN200 SP. 13 mm | PZ | EUR | 61.24 |  | 0 |  |  | 81836
S455220G | MPISCCAD0220LR53301 | COPP.LANA DI ROCCIA CON ALU DN220 DENSITA' 100 KG/MC SP.30 mm G90 | PZ | EUR | 33.43 |  | 0 |  |  | 9197080495
S455220R | MPISCCAD0220LR53303 | COPP.LANA DI ROCCIA RIGIDA T600 DN220 CON ALU SPECIALE E LINGUETTA DI SORMONTO DENS.90 KG/MC SP25 mm | PZ | EUR | 46.04 |  | 0 |  |  | 9197083472
S455220S | MPIS000D0220NN00001 | COPPELLA DI MAT. AGUGLIATO G90 CON ALU H 1000 DN220 SP. 13 mm | PZ | EUR | 65.57 |  | 0 |  |  | 9197075437
S455250G | MPISCCAD0250LR53302 | COPP.LANA DI ROCCIA CON ALU DN250 DENSITA' 100 KG/MC SP.30 mm G90 | PZ | EUR | 37.35 |  | 0 |  |  | 9197080496
S455250R | MPISCCAD0250LR53304 | COPP.LANA DI ROCCIA RIGIDA T600 DN250 CON ALU SPECIALE E LINGUETTA DI SORMONTO DENS.90 KG/MC SP25 mm | PZ | EUR | 52.38 |  | 0 |  |  | 9197083473
S455250S | MPIS000D0250NN58984 | COPPELLA DI MAT. AGUGLIATO G90 CON ALU H 1000 DN250 SP. 13 mm | PZ | EUR | 73.17 |  | 0 |  |  | 81837
S455300G | MPISCCAD0300LR53303 | COPP.LANA DI ROCCIA CON ALU DN300 DENSITA' 100 KG/MC SP.30 mm G90 | PZ | EUR | 40.33 |  | 0 |  |  | 9197080497
S455300R | MPISCCAD0300LR53305 | COPP.LANA DI ROCCIA RIGIDA T600 DN300 CON ALU SPECIALE E LINGUETTA DI SORMONTO DENS.90 KG/MC SP25 mm | PZ | EUR | 56.6 |  | 0 |  |  | 9197083474
S455300S | MPIS000D0300NN58985 | COPPELLA DI MAT. AGUGLIATO G90 CON ALU H 1000 DN300 SP. 13 mm | PZ | EUR | 86.3 |  | 0 |  |  | 81838
S45599 | MPVANASN0000NN00852 | NASTRO ADESIVO + ALU H 50 mm | PZ | EUR | 16.53 |  | 0 |  |  | 6516
S45599C | MPVANASN0000NN00869 | NASTRO ADESIVO IN ALLUMINIO CON COLLA SPECIALE PER ALTE TEMPERATURE H. 50 mm. LUNGHEZZA 50 mT. | PZ | EUR | 31.58 |  | 0 |  |  | 9197100547
S45599G | MPVANASN0000NN00859 | NASTRO ADESIVO + ALU H. 965mm, LUNGH. 55Mt. | PZ | EUR | 49.23 |  | 0 |  |  | 9197082039
S45599GI | MPVANASN0000NN00864 | NASTRO ADESIVO PVC GIALLO | PZ | EUR | 6.2 |  | 0
S45599NE | MPVANASN0000NN00863 | NASTRO ADESIVO PVC NERO | PZ | EUR | 12.46 |  | 0
S45599R | MPVANASN0000NN00868 | NASTRO ADESIVO IN ALLUMINIO CON RETE DI RINFORZO H. 50 mm. LUNGHEZZA 50 mt. | PZ | EUR | 31.58 |  | 0 |  |  | 9197100546
S45599VAL | ATVA000N0000NN00186 | VALIGETTA PER ACCESSORI | PZ | EUR | 56.05 |  | 0
S45706 | ZLIFO85 | SILICONE X ALTE TEMPERATURE 300Â° ROSSO | PZ | EUR | 17.11 |  | 0 |  |  | 25819
S45707 | ACVA000N0000NN50982 | SILICONE TERMORESISTENTE NERO T 350 | PZ | EUR | 17.53 |  | 0 |  |  | 64278
S45708 | ACVA000N0000NN50980 | ADESIVO REFRATTARIO THERMOFIX 310ml ALTE TEMPERATURE 1100Â° | PZ | EUR | 10.25 |  | 0 |  |  | 64276
S45709 | ACVA000N0000NN52380 | SILICONE NERO TEXPACK 280ml ALTA TEMPERATURA 300Â° | PZ | EUR | 14.88 |  | 0 |  |  | 9197097443
SERRANDA-VMC75/90 | ATVA000N0000NN00990 | SERRANDA 75/90 mm | PZ | EUR | 4.26 |  | 0 |  |  | 9197104959
SRACAD0101001 | ATVA000N0000NN00653 | GIUNTO DI DILATAZIONE 2000 X 100 mm | PZ | EUR | 18.32 |  | 0 |  |  | 9197099074
SRACAD0101002 | ATVA000N0000NN00654 | GUAINA PROTETTIVA PER TUBO DN 17 X 2 mm Rotolo da 50 mt | PZ | EUR | 54.33 |  | 0 |  |  | 9197099075
SRACAD0101005 | ATVA000N0000NN01040 | RETE ANTIRITIRO 50 Mq. | PZ | EUR | 4.09 |  | 0 |  |  | 9197106539
SRACCO0101001 | ATVA000N0000NN00460 | CASSETTA DA INCASSO CON PORTA METALLICA L.500 x H.630 x P.80 mm | PZ | EUR | 140.86 |  | 0 |  |  | 9197098000
SRACCO0101002 | ATVA000N0000NN00461 | CASSETTA DA INCASSO CON PORTA METALLICA L.700 x H.630 x P.80 mm | PZ | EUR | 163.32 |  | 0 |  |  | 9197098001
SRACCO0101003 | ATVA000N0000NN00462 | CASSETTA DA INCASSO CON PORTA METALLICA L.850 x H.630 x P.80 mm | PZ | EUR | 173.9 |  | 0 |  |  | 9197098002
SRACCO0101004 | ATVA000N0000NN00463 | CASSETTA DA INCASSO CON PORTA METALLICA L.1000 x H.630 x P.80 mm | PZ | EUR | 195.72 |  | 0 |  |  | 9197098003
SRACCO0201001 | ATVA000N0000NN00724 | ADATTATORE EUROCONO PER TUBO DN16 x SP.2 mm | PZ | EUR | 3.88 |  | 0 |  |  | 9197099919
SRACCO0201002 | ATVA000N0000NN00550 | ADATTATORE EUROCONO PER TUBO DN17 x SP.2 mm | PZ | EUR | 3.26 |  | 0 |  |  | 9197098208
SRACCO0201003 | ATVA000N0000NN00551 | ADATTATORE EUROCONO PER TUBO DN20 x SP.2 mm | PZ | EUR | 3.91 |  | 0 |  |  | 9197098209
SRACCO0201004B | ATVA000N0000NN01024 | VALVOLA A SFERA PER COLLETTORE DN 1" (BLU) | PZ | EUR | 45.12 |  | 0 |  |  | 9197106519
SRACCO0201004R | ATVA000N0000NN01023 | VALVOLA A SFERA PER COLLETTORE DN 1" | PZ | EUR | 45.12 |  | 0 |  |  | 9197106518
SRACCO0201005 | ATVA000N0000NN00740 | VALVOLA A SFERA PER COLLETTORE DN 1" 1/4 | PZ | EUR | 66.8 |  | 0 |  |  | 9197100071
SRACCO0201005B | ATVA000N0000NN01025 | VALVOLA A SFERA PER COLLETTORE DN 1" Â¼ (BLU) | PZ | EUR | 66.8 |  | 0 |  |  | 9197106520
SRACCO0201010 | ATVA000N0000NN01022 | BY PASS PER COLLETTORE MKP | PZ | EUR | 138.65 |  | 0 |  |  | 9197106517
SRACCO0201013 | ATVA000N0000NN00725 | SDOPPIATORE PER COLLETTORE XKP/MKP/EKP | PZ | EUR | 17.49 |  | 0 |  |  | 9197099970
SRACCO0201016 | ATVA000N0000NN01021 | ADATTATORE EUROCONO PER TUBO DN20 x SP.2 mm | PZ | EUR | 4.12 |  | 0 |  |  | 9197106516
SRACCO0201022 | ATVA000N0000NN00549 | ADATTATORE EUROCONO PER TUBO DN12 x SP.2 mm | PZ | EUR | 6.44 |  | 0 |  |  | 9197098207
SRACPA0101001 | ATVA000N0000NN00527 | FASCIA PERIMETRALE H250mm x SP. 0,8 mm - Rotolo da 50 Metri | PZ | EUR | 1.38 |  | 0 |  |  | 9197098157
SRACPA0101002 | ATVA000N0000NN00528 | FASCIA PERIMETRALE H250mm x SP.8 mm - Rotolo da 25 Metri | PZ | EUR | 2.73 |  | 0 |  |  | 9197098158
SRACPA0101003 | ATVA000N0000NN00649 | BARRIERA VAPORE PE SP. 180 my H 1000 + 1000 mm L. 50 ML. Rotolo da 100 Metri | PZ | EUR | 1.88 |  | 0 |  |  | 9197099070
SRACPA0101011 | ATVA000N0000NN00650 | RETE ELETTROSALDATA 2100 X 1200 mm DN 3 MAGLIA 100 X 100 mm | PZ | EUR | 7.09 |  | 0 |  |  | 9197099071
SRACPA0101012 | ATVA000N0000NN00651 | RETE ELETTROSALDATA 2100 X1200 mm DN 3 MAGLIA 150 X 150 mm | PZ | EUR | 4.94 |  | 0 |  |  | 9197099072
SRACPA0101016 | ATVA000N0000NN00529 | FASCIA PERIMETRALE H150mm x SP.0,8 mm - Rotolo da 50 Metri | PZ | EUR | 2.29 |  | 0 |  |  | 9197098159
SRACPA0202005 | ATVA000N0000NN00919 | RACCORDI PANNELLO SOFFITTO ANELLO 20 | PZ | EUR | 1.49 |  | 0 |  |  | 9197104140
SRACPA0202006 | ATVA000N0000NN00920 | RACCORDI PANNELLO SOFFITTO TAPPO 20 | PZ | EUR | 4.3 |  | 0 |  |  | 9197104141
SRACPA0202008 | ATVA000N0000NN01035 | MANICOTTO 12-12 | PZ | EUR | 2.27 |  | 0 |  |  | 9197106534
SRACPA0202009 | ATVA000N0000NN01033 | RACCORDI PANNELLO SOFFITTO ANELLO 12 | PZ | EUR | 0.9 |  | 0 |  |  | 9197106531
SRACPA0202010 | ATVA000N0000NN01031 | RACCORDO PANNELLO A SOFFITTO 20-12-20 | PZ | EUR | 6.95 |  | 0 |  |  | 9197106529
SRACPA0202011 | ATVA000N0000NN01032 | RACCORDO PANNELLO SOFFITTO 20-12-12-20 | PZ | EUR | 15.46 |  | 0 |  |  | 9197106530
SRACTU0101001 | ATVA000N0000NN00548 | CURVA RIGIDA DI SOSTEGNO PER TUBO DN16 & DN17 x Sp.2 mm | PZ | EUR | 0.82 |  | 0 |  |  | 9197098206
SRACTU0101002 | ATVA000N0000NN00555 | CLIP FISSAGGIO TUBO PER PANNELLO HSLICK | PZ | EUR | 0.03 |  | 0 |  |  | 9197098216
SRACTU0101003 | ATVA000N0000NN00554 | CLIP PIANA FISSAGGIO TUBO PER PANNELLO A FUNGO | PZ | EUR | 0.06 |  | 0 |  |  | 9197098215
SRACTU0101004 | ATVA000N0000NN01039 | BINARIO PORTA-TUBO DN17/20 | PZ | EUR | 4.38 |  | 0 |  |  | 9197106538
SRACTU0101007 | ATVA000N0000NN01038 | BINARIO PORTA-TUBO DN12 | PZ | EUR | 2.62 |  | 0 |  |  | 9197106537
SRACTU0101010 | ATVA000N0000NN00652 | CLIP RETE D.3 PER TACKER PER TUBO DN 17 E 20 X 2 mm | PZ | EUR | 0.18 |  | 0 |  |  | 9197099073
SRACTU0101011 | ATVA000N0000NN00547 | CURVA RIGIDA DI SOSTEGNO PER TUBO DN20 x Sp.2 mm | PZ | EUR | 1.79 |  | 0 |  |  | 9197098205
SRADDI0101003 | ATVA000N0000NN00604 | ADDITIVO INIBITORE - Tanica da 1 Litro | PZ | EUR | 24.75 |  | 0 |  |  | 9197098279
SRADDI0101004 | ATVA000N0000NN00603 | ADDITIVO PER MASSETTO - Tanica da 10 Litri | PZ | EUR | 49.72 |  | 0 |  |  | 9197098278
SRATTR0101001 | ATVA000N0000NN00605 | SVOLGITORE TUBO | PZ | EUR | 686.02 |  | 0 |  |  | 9197098280
SRATTR0101002 | ATVA000N0000NN01041 | UTENSILE FISSA CLIP PER CLIP 17x2 | PZ | EUR | 833.55 |  | 0 |  |  | 9197106540
SRATTR0101006 | ATVA000N0000NN01042 | UTENSILE FISSA-CLIP PER CLIPS 17x2 | PZ | EUR | 1148.39 |  | 0 |  |  | 9197106541
SRATTR0101007 | ATVA000N0000NN00926 | SCALDAMASSETTI 9 KW | PZ | EUR | 4268.88 |  | 0 |  |  | 9197104216
SRCOLL0101002 | ATVA000N0000NN00655 | COLLETTORE EKP 1" 1/4" L.195 x H.400 x P.95 mm 1" 2+2 | PZ | EUR | 226.14 |  | 0 |  |  | 9197099076
SRCOLL0101003 | ATVA000N0000NN00656 | COLLETTORE EKP 1" 1/4" L.240 x H.400 x P.95 mm 1" 3+3 | PZ | EUR | 274.42 |  | 0 |  |  | 9197099077
SRCOLL0101004 | ATVA000N0000NN00657 | COLLETTORE EKP 1" 1/4" L.285 x H.400 x P.95 mm 1" 4+4 | PZ | EUR | 335.81 |  | 0 |  |  | 9197099078
SRCOLL0101005 | ATVA000N0000NN00658 | COLLETTORE EKP 1" 1/4" L.330 x H.400 x P.95 mm 1" 5+5 | PZ | EUR | 392.78 |  | 0 |  |  | 9197099079
SRCOLL0101006 | ATVA000N0000NN00659 | COLLETTORE EKP 1" 1/4" L.375 x H.400 x P.95 mm 1" 6+6 | PZ | EUR | 452 |  | 0 |  |  | 9197099080
SRCOLL0101007 | ATVA000N0000NN00660 | COLLETTORE EKP 1" 1/4" L.420 x H.400 x P.95 mm 1" 7+7 | PZ | EUR | 511.18 |  | 0 |  |  | 9197099081
SRCOLL0101008 | ATVA000N0000NN00661 | COLLETTORE EKP 1" 1/4" L.465 x H.400 x P.95 mm 1" 8+8 | PZ | EUR | 570.39 |  | 0 |  |  | 9197099082
SRCOLL0101009 | ATVA000N0000NN00662 | COLLETTORE EKP 1" 1/4" L.510 x H.400 x P.95 mm 1" 9+9 | PZ | EUR | 631.81 |  | 0 |  |  | 9197099083
SRCOLL0101010 | ATVA000N0000NN00663 | COLLETTORE EKP 1" 1/4" L.555 x H.400 x P.95 mm 1" 10+10 | PZ | EUR | 686.17 |  | 0 |  |  | 9197099084
SRCOLL0101011 | ATVA000N0000NN00664 | COLLETTORE EKP 1" 1/4" L.600 x H.400 x P.95 mm 1" 11+11 | PZ | EUR | 747.99 |  | 0 |  |  | 9197099085
SRCOLL0101012 | ATVA000N0000NN00665 | COLLETTORE EKP 1" 1/4" L.645 x H.400 x P.95 mm 1" 12+12 | PZ | EUR | 809.35 |  | 0 |  |  | 9197099086
SRCOLL0101013 | ATVA000N0000NN00629 | COLLETTORE EKP 1" 1/4" L.690 x H.400 x P.95 mm 1" - 13+13 | PZ | EUR | 875.15 |  | 0
SRCOLL0101014 | ATVA000N0000NN00630 | COLLETTORE EKP 1" 1/4" L.735 x H.400 x P.95 mm 1" - 14+14 | PZ | EUR | 936.57 |  | 0
SRCOLL0101015 | ATVA000N0000NN00631 | COLLETTORE EKP 1" 1/4" L.780 x H.400 x P.95 mm 1" - 15+15 | PZ | EUR | 1000.13 |  | 0
SRCOLL0102002 | ATVA000N0000NN00632 | COLLETTORE DI DISTRIBUZIONE IN POLIMERO 1" L.220 x H.380 x P.70 mm 1" 2+2 | PZ | EUR | 198.69 |  | 0
SRCOLL0102003 | ATVA000N0000NN00633 | COLLETTORE DI DISTRIBUZIONE IN POLIMERO 1" L.265 x H.380 x P.70 mm 1" 3+3 | PZ | EUR | 238.55 |  | 0
SRCOLL0102004 | ATVA000N0000NN00634 | COLLETTORE DI DISTRIBUZIONE IN POLIMERO 1" - L.310 x H.380 x P.70 mm 1" 4+4 | PZ | EUR | 277.68 |  | 0
SRCOLL0102005 | ATVA000N0000NN00635 | COLLETTORE DI DISTRIBUZIONE IN POLIMERO 1" L.355 x H.380 x P.70 mm 1" 5+5 | PZ | EUR | 318.84 |  | 0
SRCOLL0102006 | ATVA000N0000NN00636 | COLLETTORE DI DISTRIBUZIONE IN POLIMERO 1" L.400 x H.380 x P.70 mm 1" 6+6 | PZ | EUR | 357.42 |  | 0
SRCOLL0102007 | ATVA000N0000NN00637 | COLLETTORE DI DISTRIBUZIONE IN POLIMERO 1" L.445 x H.380 x P.70 mm 1" 7+7 | PZ | EUR | 399.11 |  | 0
SRCOLL0102008 | ATVA000N0000NN00638 | COLLETTORE DI DISTRIBUZIONE IN POLIMERO 1" L.490 x H.380 x P.70 mm 1" 8+8 | PZ | EUR | 437.65 |  | 0
SRCOLL0102009 | ATVA000N0000NN00639 | COLLETTORE DI DISTRIBUZIONE IN POLIMERO 1" L.535 x H.380 x P.70 mm 1" 9+9 | PZ | EUR | 483.69 |  | 0
SRCOLL0102010 | ATVA000N0000NN00640 | COLLETTORE DI DISTRIBUZIONE IN POLIMERO 1" L.580 x H.380 x P.70 mm 1" 10+10 | PZ | EUR | 521.85 |  | 0
SRCOLL0102011 | ATVA000N0000NN00641 | COLLETTORE DI DISTRIBUZIONE IN POLIMERO 1" L.625 x H.380 x P.70 mm 1" 11+11 | PZ | EUR | 563.95 |  | 0
SRCOLL0102012 | ATVA000N0000NN00642 | COLLETTORE DI DISTRIBUZIONE IN POLIMERO 1" L.670 x H.380 x P.70 mm 1" 12+12 | PZ | EUR | 605.38 |  | 0
SRCOLL0103002 | ATVA000N0000NN00666 | COLLETTORE IND 1" 1/2" L.240 x H.425 x P.95 mm 2+2 | PZ | EUR | 325.37 |  | 0 |  |  | 9197099087
SRCOLL0103003 | ATVA000N0000NN00667 | COLLETTORE IND 1" 1/2" L.305 x H.425 x P.95 mm 3+3 | PZ | EUR | 412.19 |  | 0 |  |  | 9197099088
SRCOLL0103004 | ATVA000N0000NN00668 | COLLETTORE IND 1" 1/2" L.370 x H.425 x P.95 mm 4+4 | PZ | EUR | 484.57 |  | 0 |  |  | 9197099089
SRCOLL0103005 | ATVA000N0000NN00669 | COLLETTORE IND 1" 1/2" L.435 x H.425 x P.95 mm 5+5 | PZ | EUR | 572.27 |  | 0 |  |  | 9197099090
SRCOLL0103006 | ATVA000N0000NN00670 | COLLETTORE IND 1" 1/2" L.500 x H.425 x P.95 mm 6+6 | PZ | EUR | 659.94 |  | 0 |  |  | 9197099091
SRCOLL0103007 | ATVA000N0000NN00671 | COLLETTORE IND 1" 1/2" L.565 x H.425 x P.95 mm 7+7 | PZ | EUR | 733.15 |  | 0 |  |  | 9197099092
SRCOLL0103008 | ATVA000N0000NN00672 | COLLETTORE IND 1" 1/2" L.630 x H.425 x P.95 mm 8+8 | PZ | EUR | 820.02 |  | 0 |  |  | 9197099093
SRCOLL0103009 | ATVA000N0000NN00673 | COLLETTORE IND 1" 1/2" L.695 x H.425 x P.95 mm 9+9 | PZ | EUR | 899.82 |  | 0 |  |  | 9197099094
SRCOLL0103010 | ATVA000N0000NN00674 | COLLETTORE IND 1" 1/2" L.760 x H.425 x P.95 mm 10+10 | PZ | EUR | 982.7 |  | 0 |  |  | 9197099095
SRCOLL0103011 | ATVA000N0000NN00675 | COLLETTORE IND 1" 1/2" L.825 x H.425 x P.95 mm 11+11 | PZ | EUR | 1076.54 |  | 0 |  |  | 9197099096
SRCOLL0103012 | ATVA000N0000NN00677 | COLLETTORE IND 1" 1/2" L.890 x H.425 x P.95 mm 12+12 | PZ | EUR | 1157.65 |  | 0 |  |  | 9197099159
SRCOLL0103013 | ATVA000N0000NN00678 | COLLETTORE IND 1" 1/2" L.955 x H.425 x P.95 mm 13+13 | PZ | EUR | 1232.18 |  | 0 |  |  | 9197099160
SRCOLL0103014 | ATVA000N0000NN00679 | COLLETTORE IND 1" 1/2" L.1020 x H.425 x P.95 mm 14+14 | PZ | EUR | 1328.64 |  | 0 |  |  | 9197099161
SRCOLL0103015 | ATVA000N0000NN00680 | COLLETTORE IND 1" 1/2" L.1085 x H.425 x P.95 mm 15+15 | PZ | EUR | 1413.32 |  | 0 |  |  | 9197099162
SRCOLL0301002 | ATVA000N0000NN00464 | COLLETTORE DI DISTRIBUZIONE IN ACCIAIO 1" L.150 x H.320 x P.95 mm 1" 2+2 | PZ | EUR | 190.16 |  | 0 |  |  | 9197098004
SRCOLL0301003 | ATVA000N0000NN00465 | COLLETTORE DI DISTRIBUZIONE IN ACCIAIO 1" L.200 x H.320 x P.95 mm 1" 3+3 | PZ | EUR | 234.79 |  | 0 |  |  | 9197098005
SRCOLL0301004 | ATVA000N0000NN00466 | COLLETTORE DI DISTRIBUZIONE IN ACCIAIO 1" L.250 x H.320 x P.95 mm 1" 4+4 | PZ | EUR | 277.1 |  | 0 |  |  | 9197098006
SRCOLL0301005 | ATVA000N0000NN00467 | COLLETTORE DI DISTRIBUZIONE IN ACCIAIO 1" L.300 x H.320 x P.95 mm 1" 5+5 | PZ | EUR | 318.99 |  | 0 |  |  | 9197098007
SRCOLL0301006 | ATVA000N0000NN00468 | COLLETTORE DI DISTRIBUZIONE IN ACCIAIO 1" L.350 x H.320 x P.95 mm 1" 6+6 | PZ | EUR | 358.97 |  | 0 |  |  | 9197098008
SRCOLL0301007 | ATVA000N0000NN00469 | COLLETTORE DI DISTRIBUZIONE IN ACCIAIO 1" L.400 x H.320 x P.95 mm 1" 7+7 | PZ | EUR | 396.61 |  | 0 |  |  | 9197098009
SRCOLL0301008 | ATVA000N0000NN00470 | COLLETTORE DI DISTRIBUZIONE IN ACCIAIO 1" L.450 x H.320 x P.95 mm 1" 8+8 | PZ | EUR | 438.53 |  | 0 |  |  | 9197098010
SRCOLL0301009 | ATVA000N0000NN00471 | COLLETTORE DI DISTRIBUZIONE IN ACCIAIO 1" L.500 x H.320 x P.95 mm 1" 9+9 | PZ | EUR | 483.92 |  | 0 |  |  | 9197098011
SRCOLL0301010 | ATVA000N0000NN00472 | COLLETTORE DI DISTRIBUZIONE IN ACCIAIO 1" L.550 x H.320 x P.95 mm 1" 10+10 | PZ | EUR | 523.53 |  | 0 |  |  | 9197098012
SRCOLL0301011 | ATVA000N0000NN00473 | COLLETTORE DI DISTRIBUZIONE IN ACCIAIO 1" L.600 x H.320 x P.95 mm 1" 11+11 | PZ | EUR | 566.98 |  | 0 |  |  | 9197098013
SRCOLL0301012 | ATVA000N0000NN00474 | COLLETTORE DI DISTRIBUZIONE IN ACCIAIO 1" L.650 x H.320 x P.95 mm 1" 12+12 | PZ | EUR | 609.29 |  | 0 |  |  | 9197098014
SRHDEU24CC | ATVA000N0000NN00737 | CONTROCASSA IN LAMIERA PER INCASSO DEUMIDIFICATORE AD INCASSO | PZ | EUR | 176.97 |  | 0 |  |  | 9197100068
SRHDEU24LI | ATVA000N0000NN00734 | DEUMIDIFICATORE UNITA' INTERNA AD INCASSO 619x760x209 mm | PZ | EUR | 2178.75 |  | 0 |  |  | 9197100065
SRHDEU24LP | ATVA000N0000NN00736 | DEUMIDIFICATORE UNITA' INTERNA A PARETE DA ESTERNO 694x796x229 mm | PZ | EUR | 2937.61 |  | 0 |  |  | 9197100067
SRHDEU26CS | ATVA000N0000NN00735 | DEUMIDIFICATORE UNITA' INTERNA A CONTROSOFFITTO 247x668x550 mm | PZ | EUR | 2178.75 |  | 0 |  |  | 9197100066
SRHDEU30CS | ATVA000N0000NN01043 | DEUMIDIFICATORE UNITÃ INTERNA A CONTROSOFFITTO | PZ | EUR | 2425.5 |  | 0 |  |  | 9197106542
SRHDEUPANNF | ATVA000N0000NN00738 | PANNELLO FRONTALE IN MDF LACCATO BIANCO CON GRIGLIA ASPIRAZIONE | PZ | EUR | 460.1 |  | 0 |  |  | 9197100069
SRPANN0102001 | ATVA000N0000NN00544 | PANNELLO FUNGO RIGIDO HHARD H.32 mm. - 1400x800mm (24,64 mq per scatola) | PZ | EUR | 13.99 |  | 0 |  |  | 9197098202
SRPANN0102001F | ATVA000N0000NN00727 | PANNELLO FUNGO RIGIDO HHARD H.32 mm. - 1380x690mm (11,42 mq per scatola) | PZ | EUR | 16.39 |  | 0 |  |  | 9197100044
SRPANN0102002 | ATVA000N0000NN00545 | PANNELLO FUNGO RIGIDO HHARD H.40 mm. - 1400x800mm (17,92 mq per scatola) | PZ | EUR | 15.82 |  | 0 |  |  | 9197098203
SRPANN0102002F | ATVA000N0000NN00728 | PANNELLO FUNGO RIGIDO HHARD H.42 mm. - 1380x690mm (7,61 mq per scatola) | PZ | EUR | 19.01 |  | 0 |  |  | 9197100045
SRPANN0102003 | ATVA000N0000NN00546 | PANNELLO FUNGO RIGIDO HHARD H.50 mm. - 1400x800mm (13,44 mq per scatola) | PZ | EUR | 17.85 |  | 0 |  |  | 9197098204
SRPANN0102003F | ATVA000N0000NN00729 | PANNELLO FUNGO RIGIDO HHARD H.52 mm. - 1380x690mm (5,71 mq per scatola) | PZ | EUR | 21.38 |  | 0 |  |  | 9197100046
SRPANN0102006 | ATVA000N0000NN00754 | PANNELLO HSMALL H.18,5 mm - 1210x810mm (9,60 mq per scatola) | PZ | EUR | 32.49 |  | 0 |  |  | 9197100258
SRPANN0105002 | ATVA000N0000NN00618 | PANNELLO FUNGO RIGIDO HHARD GRAPH H.32 mm. - 1400x800mm (24,64 mq per scatola) | PZ | EUR | 17.26 |  | 0 |  |  | 9197098349
SRPANN0105003 | ATVA000N0000NN00619 | PANNELLO FUNGO RIGIDO HHARD GRAPH H.41 mm. - 1400x800mm (17,92 mq per scatola) | PZ | EUR | 19.52 |  | 0 |  |  | 9197098350
SRPANN0105004 | ATVA000N0000NN00620 | PANNELLO FUNGO RIGIDO HHARD GRAPH H.50 mm. - 1400x800mm (13,44 mq per scatola) | PZ | EUR | 21.87 |  | 0 |  |  | 9197098351
SRPANN0201011 | ATVA000N0000NN01017 | PANNELLO HSLICKROLL EPS GRAFITE 10000 x 1000 x 30 mm RESISTENZA TERMICA 1 CONF. 10 MQ | PZ | EUR | 17.85 |  | 0 |  |  | 9197105685
SRPANN0201012 | ATVA000N0000NN01018 | PANNELLO HSLICKROLL EPS GRAFITE 10000 x 1000 x 23 mm RESISTENZA TERMICA 0,77 CONF. 10 MQ | PZ | EUR | 15.23 |  | 0 |  |  | 9197105686
SRPANN0205001 | ATVA000N0000NN01028 | PANNELLO HALU H.25 mm - 1200x750mm (13,50 mq per scatola) | PZ | EUR | 64.92 |  | 0 |  |  | 9197106524
SRPANN0210007 | ATVA000N0000NN01026 | PANNELLO KLETT H. 1000 mm SP. 23 mm L. 10 MT EPS GRAFITATO | PZ | EUR | 18.45 |  | 0 |  |  | 9197106521
SRPANN0210008 | ATVA000N0000NN01027 | PANNELLO KLETT H. 1000 mm SP. 30 mm L. 10 MT EPS GRAFITATO | PZ | EUR | 21.4 |  | 0 |  |  | 9197106522
SRPANN0404001 | ATVA000N0000NN01029 | PANNELLO HCEILING H.45 mm - 1200x2000mm attivo (1 pezzo per scatola) | PZ | EUR | 121.72 |  | 0 |  |  | 9197106525
SRPANN0404002 | ATVA000N0000NN01030 | PANNELLO HCEILING MODULAR 1200X2000MM PASSIVO | PZ | EUR | 60.86 |  | 0 |  |  | 9197106526
SRREGO0101008 | ATVA000N0000NN00732 | UMIDOSTATO 230 V PER REGOLAZIONE RISCALDAMENTO E RAFFRESCAMENTO | PZ | EUR | 90.23 |  | 0 |  |  | 9197100062
SRREGO0101009 | ATVA000N0000NN01061 | SERVOMOTORE MISCELATORE PER MISCELATRICE AVM | PZ | EUR | 252.25 |  | 0 |  |  | 9197106560
SRREGO0101022 | ATVA000N0000NN00782 | TERMOSTATO PARETE SOLO CALDO HTSA | PZ | EUR | 50.45 |  | 0 |  |  | 9197101075
SRREGO0101023 | ATVA000N0000NN00553 | SERVOCOMANDO ELETTROTERMICO 4 FILI - 230V | PZ | EUR | 23.99 |  | 0 |  |  | 9197098211 | 8057587471831
SRREGO0201001 | ATVA000N0000NN01045 | GRUPPI CT 1" RILANCIO | PZ | EUR | 542.25 |  | 0 |  |  | 9197106544
SRREGO0201003 | ATVA000N0000NN01046 | GRUPPI CT 1" PUNTO FISSO | PZ | EUR | 654.44 |  | 0 |  |  | 9197106545
SRREGO0201005 | ATVA000N0000NN01047 | GRUPPI CT 1" CLIMATICO 0-3 punti | PZ | EUR | 730.56 |  | 0 |  |  | 9197106546
SRREGO0201006 | ATVA000N0000NN01048 | GRUPPI CT 1" CLIMATICO 10V | PZ | EUR | 883.94 |  | 0 |  |  | 9197106547
SRREGO0202004 | ATVA000N0000NN01055 | VALVOLA MISCELATRICE AVM DN20 | PZ | EUR | 219.27 |  | 0 |  |  | 9197106554
SRREGO0202005 | ATVA000N0000NN01056 | VALVOLA MISCELATRICE AVM DN25 | PZ | EUR | 252.25 |  | 0 |  |  | 9197106555
SRREGO0202006 | ATVA000N0000NN01057 | VALVOLA MISCELATRICE AVM DN32 | PZ | EUR | 296.65 |  | 0 |  |  | 9197106556
SRREGO0202007 | ATVA000N0000NN01058 | RACCORDO VALOLA MISCELATRICE AVM DN20 | PZ | EUR | 13.79 |  | 0 |  |  | 9197106557
SRREGO0202008 | ATVA000N0000NN01059 | RACCORDO VALVOLA MISCELATRICE AVM DN25 | PZ | EUR | 18.82 |  | 0 |  |  | 9197106558
SRREGO0202009 | ATVA000N0000NN01060 | RACCORDO VALVOLA MISCELATRICE AVM DN32 | PZ | EUR | 24.46 |  | 0 |  |  | 9197106559
SRREGO0203001 | ATVA000N0000NN01049 | COLLETTORE CENTRALE TERMICA A 2 ZONE | PZ | EUR | 436.83 |  | 0 |  |  | 9197106548
SRREGO0203002 | ATVA000N0000NN01050 | COLLETTORE CENTRALE TERMICA A 3 ZONE | PZ | EUR | 590.76 |  | 0 |  |  | 9197106549
SRREGO0203003 | ATVA000N0000NN01051 | COLLETTORE CENTRALE TERMICA A 4 ZONE | PZ | EUR | 758.31 |  | 0 |  |  | 9197106550
SRREGO0203014 | ATVA000N0000NN01052 | COLLETTORE CENTRALE TERMICA 2+2 | PZ | EUR | 436.82 |  | 0 |  |  | 9197106551
SRREGO0203015 | ATVA000N0000NN01053 | COLLETTORE CENTRALE TERMICA 3+3 | PZ | EUR | 590.79 |  | 0 |  |  | 9197106552
SRREGO0203016 | ATVA000N0000NN01054 | COLLETTORE CENTRALE TERMICA 4+4 | PZ | EUR | 758.31 |  | 0 |  |  | 9197106553
SRREGO0204002 | ATVACNTN0000NN00088 | GRUPPO DI MISCELAZIONE IN EKP A PUNTO FISSO 2+2 | PZ | EUR | 1414.7 |  | 0 |  |  | 9197106443
SRREGO0204004 | ATVACNTN0000NN00090 | GRUPPO DI MISCELAZIONE IN EKP A PUNTO FISSO 4+4 | PZ | EUR | 1610.3 |  | 0 |  |  | 9197106445
SRREGO0204005 | ATVACNTN0000NN00091 | GRUPPO DI MISCELAZIONE IN EKP A PUNTO FISSO 5+5 | PZ | EUR | 1687.65 |  | 0 |  |  | 9197106446
SRREGO0204006 | ATVACNTN0000NN00092 | GRUPPO DI MISCELAZIONE IN EKP A PUNTO FISSO 6+6 | PZ | EUR | 1769.53 |  | 0 |  |  | 9197106447
SRREGO0204007 | ATVACNTN0000NN00093 | GRUPPO DI MISCELAZIONE IN EKP A PUNTO FISSO 7+7 | PZ | EUR | 1846.88 |  | 0 |  |  | 9197106448
SRREGO0204008 | ATVACNTN0000NN00094 | GRUPPO DI MISCELAZIONE IN EKP A PUNTO FISSO 8+8 | PZ | EUR | 1942.43 |  | 0 |  |  | 9197106449
SRREGO0204009 | ATVACNTN0000NN00095 | GRUPPO DI MISCELAZIONE IN EKP A PUNTO FISSO 9+9 | PZ | EUR | 2019.72 |  | 0 |  |  | 9197106450
SRREGO0204011 | ATVACNTN0000NN00097 | GRUPPO DI MISCELAZIONE IN EKP A PUNTO FISSO 11+11 | PZ | EUR | 2178.95 |  | 0 |  |  | 9197106452
SRREGO0204012 | ATVACNTN0000NN00098 | GRUPPO DI MISCELAZIONE IN EKP A PUNTO FISSO 12+12 | PZ | EUR | 2272.21 |  | 0 |  |  | 9197106453
SRREGO0204013 | ATVACNTN0000NN00099 | GRUPPO DI MISCELAZIONE IN EKP A GRUPPO FISSO 13+13 | PZ | EUR | 2349.5 |  | 0 |  |  | 9197106454
SRREGO0204014 | ATVACNTN0000NN00124 | COLLETTORE EKP A PUNTO FISSO + ALTA TEMP. 2+2 | PZ | EUR | 1560.29 |  | 0 |  |  | 9197106479
SRREGO0204015 | ATVACNTN0000NN00125 | COLLETTORE EKP A PUNTO FISSO + ALTA TEMP. 3+3 | PZ | EUR | 1664.89 |  | 0 |  |  | 9197106480
SRREGO0204016 | ATVACNTN0000NN00126 | COLLETTORE EKP A PUNTO FISSO + ALTA TEMP. 4+4 | PZ | EUR | 1755.92 |  | 0 |  |  | 9197106481
SRREGO0204017 | ATVACNTN0000NN00127 | COLLETTORE EKP A PUNTO FISSO + ALTA TEMP. 5+5 | PZ | EUR | 1840.03 |  | 0 |  |  | 9197106482
SRREGO0204018 | ATVACNTN0000NN00128 | COLLETTORE EKP A PUNTO FISSO + ALTA TEMP. 6+6 | PZ | EUR | 1933.29 |  | 0 |  |  | 9197106483
SRREGO0204019 | ATVACNTN0000NN00129 | COLLETTORE EKP A PUNTO FISSO + ALTA TEMP. 7+7 | PZ | EUR | 2006.05 |  | 0 |  |  | 9197106484
SRREGO0204020 | ATVACNTN0000NN00130 | COLLETTORE EKP A PUNTO FISSO + ALTA TEMP. 8+8 | PZ | EUR | 2097.04 |  | 0 |  |  | 9197106485
SRREGO0204021 | ATVACNTN0000NN00131 | COLLETTORE EKP A PUNTO FISSO + ALTA TEMP. 9+9 | PZ | EUR | 2183.48 |  | 0 |  |  | 9197106486
SRREGO0204022 | ATVACNTN0000NN00132 | COLLETTORE EKP A PUNTO FISSO + ALTA TEMP. 10+10 | PZ | EUR | 2274.47 |  | 0 |  |  | 9197106487
SRREGO0204023 | ATVACNTN0000NN00133 | COLLETTORE EKP A PUNTO FISSO + ALTA TEMP. 11+11 | PZ | EUR | 2344.97 |  | 0 |  |  | 9197106488
SRREGO0204024 | ATVACNTN0000NN00134 | COLLETTORE EKP A PUNTO FISSO + ALTA TEMP. 12+12 | PZ | EUR | 2438.23 |  | 0 |  |  | 9197106489
SRREGO0204025 | ATVACNTN0000NN00135 | COLLETTORE EKP A PUNTO FISSO + ALTA TEMP. 13+13 | PZ | EUR | 2513.32 |  | 0 |  |  | 9197106490
SRREGO0204026 | ATVACNTN0000NN00100 | GRUPPO DI MISCELAZIONE IN EKP (0-3 PUNTI) 2+2 | PZ | EUR | 1785.26 |  | 0 |  |  | 9197106455
SRREGO0204027 | ATVACNTN0000NN00101 | GRUPPO DI MISCELAZIONE IN EKP (0-3 PUNTI) 3+3 | PZ | EUR | 1906.3 |  | 0 |  |  | 9197106456
SRREGO0204028 | ATVACNTN0000NN00102 | GRUPPO DI MISCELAZIONE IN EKP (0-3 PUNTI) 4+4 | PZ | EUR | 2002.11 |  | 0 |  |  | 9197106457
SRREGO0204029 | ATVACNTN0000NN00103 | GRUPPO DI MISCELAZIONE IN EKP (0-3 PUNTI) 5+5 | PZ | EUR | 2087.84 |  | 0 |  |  | 9197106458
SRREGO0204030 | ATVACNTN0000NN00104 | GRUPPO DI MISCELAZIONE IN EKP (0-3 PUNTI) 6+6 | PZ | EUR | 2178.63 |  | 0 |  |  | 9197106459
SRREGO0204031 | ATVACNTN0000NN00105 | GRUPPO DI MISCELAZIONE IN EKP (0-3 PUNTI) 7+7 | PZ | EUR | 2264.36 |  | 0 |  |  | 9197106460
SRREGO0204032 | ATVACNTN0000NN00106 | GRUPPO DI MISCELAZIONE IN EKP (0-3 PUNTI) 8+8 | PZ | EUR | 2370.26 |  | 0 |  |  | 9197106461
SRREGO0204033 | ATVACNTN0000NN00107 | GRUPPO DI MISCELAZIONE IN EKP (0-3 PUNTI) 9+9 | PZ | EUR | 2455.99 |  | 0 |  |  | 9197106462
SRREGO0204034 | ATVACNTN0000NN00108 | GRUPPO DI MISCELAZIONE IN EKP (0-3 PUNTI) 10+10 | PZ | EUR | 2561.89 |  | 0 |  |  | 9197106463
SRREGO0204035 | ATVACNTN0000NN00109 | GRUPPO DI MISCELAZIONE IN EKP (0-3 PUNTI) 11+11 | PZ | EUR | 2632.51 |  | 0 |  |  | 9197106464
SRREGO0204036 | ATVACNTN0000NN00110 | GRUPPO DI MISCELAZIONE IN EKP (0-3 PUNTI) 12+12 | PZ | EUR | 2735.88 |  | 0 |  |  | 9197106465
SRREGO0204037 | ATVACNTN0000NN00111 | GRUPPO DI MISCELAZIONE IN EKP (0-3 PUNTI) 13+13 | PZ | EUR | 2821.61 |  | 0 |  |  | 9197106466
SRREGO0204038 | ATVACNTN0000NN00136 | COLLETTORE EKP CON GRUPPO CLIMATICO (0-3 PUNTI) 2+2 | PZ | EUR | 1946.63 |  | 0 |  |  | 9197106491
SRREGO0204039 | ATVACNTN0000NN00137 | COLLETTORE EKP CON GRUPPO CLIMATICO (0-3 PUNTI) 3+3 | PZ | EUR | 2062.62 |  | 0 |  |  | 9197106492
SRREGO0204040 | ATVACNTN0000NN00138 | COLLETTORE EKP CON GRUPPO CLIMATICO (0-3 PUNTI) 4+4 | PZ | EUR | 2163.49 |  | 0 |  |  | 9197106493
SRREGO0204041 | ATVACNTN0000NN00139 | COLLETTORE EKP CON GRUPPO CLIMATICO (0-3 PUNTI) 5+5 | PZ | EUR | 2256.77 |  | 0 |  |  | 9197106494
SRREGO0204042 | ATVACNTN0000NN00140 | COLLETTORE EKP CON GRUPPO CLIMATICO (0-3 PUNTI) 6+6 | PZ | EUR | 2360.17 |  | 0 |  |  | 9197106495
SRREGO0204043 | ATVACNTN0000NN00141 | COLLETTORE EKP CON GRUPPO CLIMATICO (0-3 PUNTI) 7+7 | PZ | EUR | 2440.85 |  | 0 |  |  | 9197106496
SRREGO0204044 | ATVACNTN0000NN00142 | COLLETTORE EKP CON GRUPPO CLIMATICO (0-3 PUNTI) 8+8 | PZ | EUR | 2541.72 |  | 0 |  |  | 9197106497
SRREGO0204045 | ATVACNTN0000NN00143 | COLLETTORE EKP CON GRUPPO CLIMATICO (0-3 PUNTI) 9+9 | PZ | EUR | 2637.53 |  | 0 |  |  | 9197106498
SRREGO0204046 | ATVACNTN0000NN00144 | COLLETTORE EKP CON GRUPPO CLIMATICO (0-3 PUNTI) 10+10 | PZ | EUR | 2738.4 |  | 0 |  |  | 9197106499
SRREGO0204047 | ATVACNTN0000NN00145 | COLLETTORE EKP CON GRUPPO CLIMATICO (0-3 PUNTI) 11+11 | PZ | EUR | 2816.58 |  | 0 |  |  | 9197106500
SRREGO0204048 | ATVACNTN0000NN00146 | COLLETTORE EKP CON GRUPPO CLIMATICO (0-3 PUNTI) 12+12 | PZ | EUR | 2919.95 |  | 0 |  |  | 9197106501
SRREGO0204049 | ATVACNTN0000NN00147 | COLLETTORE EKP CON GRUPPO CLIMATICO (0-3 PUNTI) 13+13 | PZ | EUR | 3003.15 |  | 0 |  |  | 9197106502
SRREGO0204050 | ATVACNTN0000NN00112 | COLLETTORE EKP (0-10 V) CALDO E FRESCO 2+2 | PZ | EUR | 1785.26 |  | 0 |  |  | 9197106467
SRREGO0204051 | ATVACNTN0000NN00113 | COLLETTORE EKP (0-10 V) CALDO E FRESCO 3+3 | PZ | EUR | 1906.3 |  | 0 |  |  | 9197106468
SRREGO0204052 | ATVACNTN0000NN00114 | COLLETTORE EKP (0-10 V) CALDO E FRESCO 4+4 | PZ | EUR | 2002.11 |  | 0 |  |  | 9197106469
SRREGO0204053 | ATVACNTN0000NN00115 | COLLETTORE EKP (0-10 V) CALDO E FRESCO 5+5 | PZ | EUR | 2087.84 |  | 0 |  |  | 9197106470
SRREGO0204054 | ATVACNTN0000NN00116 | COLLETTORE EKP (0-10 V) CALDO E FRESCO 6+6 | PZ | EUR | 2178.63 |  | 0 |  |  | 9197106471
SRREGO0204055 | ATVACNTN0000NN00117 | COLLETTORE EKP (0-10 V) CALDO E FRESCO 7+7 | PZ | EUR | 2264.36 |  | 0 |  |  | 9197106472
SRREGO0204056 | ATVACNTN0000NN00118 | COLLETTORE EKP (0-10 V) CALDO E FRESCO 8+8 | PZ | EUR | 2370.26 |  | 0 |  |  | 9197106473
SRREGO0204057 | ATVACNTN0000NN00119 | COLLETTORE EKP (0-10 V) CALDO E FRESCO 9+9 | PZ | EUR | 2455.99 |  | 0 |  |  | 9197106474
SRREGO0204058 | ATVACNTN0000NN00120 | COLLETTORE EKP (0-10 V) CALDO E FRESCO 10+10 | PZ | EUR | 2561.89 |  | 0 |  |  | 9197106475
SRREGO0204059 | ATVACNTN0000NN00121 | COLLETTORE EKP (0-10 V) CALDO E FRESCO 11+11 | PZ | EUR | 2632.51 |  | 0 |  |  | 9197106476
SRREGO0204060 | ATVACNTN0000NN00122 | COLLETTORE EKP (0-10 V) CALDO E FRESCO 12+12 | PZ | EUR | 2735.88 |  | 0 |  |  | 9197106477
SRREGO0204061 | ATVACNTN0000NN00123 | COLLETTORE EKP (0-10 V) CALDO E FRESCO 13+13 | PZ | EUR | 2821.61 |  | 0 |  |  | 9197106478
SRREGO0204062 | ATVACNTN0000NN00148 | COLLETTORE EKP CALDO E FRESCO + ALTA TEMP. (0-3 PUNTI) 2+2 | PZ | EUR | 1946.63 |  | 0 |  |  | 9197106504
SRREGO0204063 | ATVACNTN0000NN00149 | COLLETTORE EKP CALDO E FRESCO + ALTA TEMP. (0-10 V) 3+3 | PZ | EUR | 2062.62 |  | 0 |  |  | 9197106505
SRREGO0204064 | ATVACNTN0000NN00150 | COLLETTORE EKP CALDO E FRESCO + ALTA TEMP. (0-10 V) 4+4 | PZ | EUR | 2163.49 |  | 0 |  |  | 9197106506
SRREGO0204065 | ATVACNTN0000NN00151 | COLLETTORE EKP CALDO E FRESCO + ALTA TEMP. (0-10 V) 5+5 | PZ | EUR | 2256.77 |  | 0 |  |  | 9197106507
SRREGO0204066 | ATVACNTN0000NN00152 | COLLETTORE EKP CALDO E FRESCO + ALTA TEMP. (0-10 V) 6+6 | PZ | EUR | 2360.17 |  | 0 |  |  | 9197106508
SRREGO0204067 | ATVACNTN0000NN00153 | COLLETTORE EKP CALDO E FRESCO + ALTA TEMP. (0-10 V) 7+7 | PZ | EUR | 2440.85 |  | 0 |  |  | 9197106509
SRREGO0204068 | ATVACNTN0000NN00154 | COLLETTORE EKP CALDO E FRESCO + ALTA TEMP. (0-10 V) 8+8 | PZ | EUR | 2541.72 |  | 0 |  |  | 9197106510
SRREGO0204069 | ATVACNTN0000NN00155 | COLLETTORE EKP CALDO E FRESCO + ALTA TEMP. (0-10 V) 9+9 | PZ | EUR | 2637.53 |  | 0 |  |  | 9197106511
SRREGO0204070 | ATVACNTN0000NN00156 | COLLETTORE EKP CALDO E FRESCO + ALTA TEMP. (0-10 V) 10+10 | PZ | EUR | 2738.4 |  | 0 |  |  | 9197106512
SRREGO0204071 | ATVACNTN0000NN00157 | COLLETTORE EKP CALDO E FRESCO + ALTA TEMP. (0-10 V) 11+11 | PZ | EUR | 2816.58 |  | 0 |  |  | 9197106513
SRREGO0204072 | ATVACNTN0000NN00158 | COLLETTORE EKP CALDO E FRESCO + ALTA TEMP. (0-10 V) 12+12 | PZ | EUR | 2919.95 |  | 0 |  |  | 9197106514
SRREGO0204073 | ATVACNTN0000NN00159 | COLLETTORE EKP CALDO E FRESCO + ALTA TEMP. (0-10 V) 13+13 | PZ | EUR | 3003.15 |  | 0 |  |  | 9197106515
SRREGO0301012 | ATVA000N0000NN01044 | PLENUM DI MANDATA A 4 VIE | PZ | EUR | 250.58 |  | 0 |  |  | 9197106543
SRTUBO0101009 | ATVA000N0000NN00526 | TUBO SUPERXA DN17 x 2mm -Rotolo da 600 Metri | PZ | EUR | 1.42 |  | 0 |  |  | 9197098156
SRTUBO0101009T | ATVA000N0000NN00832 | TUBO SUPERXA DN17 x 2mm PE-X BARR OSSIGENO COLORE BIANCO - Rotolo da 600 Metri | PZ | EUR | 1.56 |  | 0 |  |  | 9197102252
SRTUBO0103001 | ATVA000N0000NN01036 | TUBO SUPERXA KLETT DN16 x 2mm - Rotolo da 240 Metri | PZ | EUR | 2.93 |  | 0 |  |  | 9197106535
SRTUBO0103002 | ATVA000N0000NN00937 | TUBO SUPERXA KLETT DN16 x 2mm - Rotolo da 600 Metri | PZ | EUR | 2.26 |  | 0 |  |  | 9197104487
SRTUBO0301001 | ATVA000N0000NN00726 | TUBO SUPERT DN17 x 2mm -Rotolo da 240 Metri | PZ | EUR | 1.42 |  | 0 |  |  | 9197100016
SRTUBO0301002 | ATVA000N0000NN00557 | TUBO SUPERT DN17 x 2mm -Rotolo da 600 Metri | PZ | EUR | 1.21 |  | 0 |  |  | 9197098218
SRTUBO0301002T | ATVA000N0000NN00773 | TUBO SUPERT DN17 x 2mm PE-RT BARR OSSIGENO - Rotolo da 600 Metri COLORE ROSSO | MT | EUR | 1.22 |  | 0 |  |  | 9197101019
SRTUBO0401001 | ATVA000N0000NN00848 | TUBO SUPERMULTI DN16 x 2mm -Rotolo da 500 Metri | PZ | EUR | 1.71 |  | 0 |  |  | 9197103098
SRTUBO0401002 | ATVA000N0000NN01037 | TUBO SUPERMULTI DN16 x 2mm - Rotolo da 250 Metri | PZ | EUR | 2 |  | 0 |  |  | 9197106536
TER160 | ATVA000N0000NN00981 | TUBO FLESSIBILE CON FILM DI RESINE ANTIBATTERICO DN160 | PZ | EUR | 37.28 |  | 0 |  |  | 9197104950
UAACAV10 | ACVACT0D01002050500 | COLL. X CAVI TIRANTI INOX DN 100 SP.1,5 mm COLORE ARABESCATO | PZ | EUR | 38.72 |  | 0 |  |  | 58817
UAACAV12 | ACVACT0D01202050501 | COLL. X CAVI TIRANTI INOX DN 120 SP.1,5 mm COLORE ARABESCATO | PZ | EUR | 43.86 |  | 0 |  |  | 58818
UAACAV15 | ACVACT0D01502050499 | COLL. X CAVI TIRANTI INOX DN 150 SP.1,5 mm COLORE ARABESCATO | PZ | EUR | 48.72 |  | 0 |  |  | 58819
UAACAV18 | ACVACT0D01802050502 | COLL. X CAVI TIRANTI INOX DN 180 SP.1,5 mm COLORE ARABESCATO | PZ | EUR | 51.94 |  | 0 |  |  | 58820
UAACAV20 | ACVACT0D02002050503 | COLL. X CAVI TIRANTI INOX DN 200 SP.1,5 mm COLORE ARABESCATO | PZ | EUR | 52.69 |  | 0 |  |  | 58821
UAACAV22 | ACVACT0D02202050504 | COLL. X CAVI TIRANTI INOX DN 220 SP.1,5 mm COLORE ARABESCATO | PZ | EUR | 53.17 |  | 0 |  |  | 58822
UAACAV25 | ACVACT0D02502051058 | COLL. X CAVI TIRANTI INOX DN 250 SP.1,5 mm COLORE ARABESCATO | PZ | EUR | 53.64 |  | 0 |  |  | 65592
UAACAV27 | ACVACT0D02702000001 | COLL. X CAVI TIRANTI INOX DN 270 SP.1,5 mm COLORE ARABESCATO | PZ | EUR | 55.13 |  | 0 |  |  | 9197100200
UAACOF10 | ACVACOMD01002001158 | COLLARE A MURO INOX DN100 SP.2 mm H.40 mm. COLORE ARABESCATO | PZ | EUR | 25.7 |  | 0 |  |  | 10000593410
UAACOF12 | ACVACOMD01202001159 | COLLARE A MURO INOX DN120 SP.2 mm H.40 mm. COLORE ARABESCATO | PZ | EUR | 27.2 |  | 0 |  |  | 5225
UAACOF15 | ACVACOMD01502001160 | COLLARE A MURO INOX DN150 SP.2 mm H.40 mm. COLORE ARABESCATO | PZ | EUR | 31.3 |  | 0 |  |  | 110001261410
UAACOF18 | ACVACOMD01802001161 | COLLARE A MURO INOX DN180 SP.2 mm H.40 mm. COLORE ARABESCATO | PZ | EUR | 35.63 |  | 0 |  |  | 110001248410
UAACOF20 | ACVACOMD02002001162 | COLLARE A MURO INOX DN200 SP.2 mm H.40 mm. COLORE ARABESCATO | PZ | EUR | 38.49 |  | 0 |  |  | 5228
UAACOF22 | ACVACOMD02202001163 | COLLARE A MURO INOX DN220 SP.2 mm H.40 mm. COLORE ARABESCATO | PZ | EUR | 39.42 |  | 0 |  |  | 5229
UAACOF25 | ACVACOMD02502010006 | COLLARE A MURO INOX DN250 SP.2 mm H.40 mm. COLORE ARABESCATO | PZ | EUR | 43.75 |  | 0 |  |  | 7773
UAACOF27 | ACVACOMD02702050542 | COLLARE A MURO INOX DN270 SP.2 mm H.40 mm. COLORE ARABESCATO | PZ | EUR | 49.66 |  | 0 |  |  | 65090
UAACOL10 | ACVACOMD01002051183 | COLLARE A MURO INOX REGOLABILE DN 100 SP.2 mm H.40 mm. COLORE ARABESCATO | PZ | EUR | 35.09 |  | 0 |  |  | 66191
UAACOL12 | ACVACOMD01202051012 | COLLARE A MURO INOX REGOLABILE DN 120 SP.2 mm H.40 mm. COLORE ARABESCATO | PZ | EUR | 35.13 |  | 0 |  |  | 9197082716
UAACOL15 | ACVACOMD01502051174 | COLLARE A MURO INOX DN 150 SP.2 mm REGOLABILE H.40 mm. COLORE ARABESCATO | PZ | EUR | 43.21 |  | 0 |  |  | 66128
UAACOL18 | ACVACOMD01802051019 | COLLARE A MURO INOX REGOLABILE DN 180 SP.2 mm H.40 mm. COLORE ARABESCATO | PZ | EUR | 25.95 |  | 0 |  |  | 9197082717
UAACOL20 | ACVACOMD02002051988 | COLLARE A MURO INOX REGOLABILE DN 200 SP.2 mm H.40 mm. COLORE ARABESCATO | PZ | EUR | 46.33 |  | 0 |  |  | 9197082718
UAACOL22 | ACVACOMD02202051019 | COLLARE A MURO INOX REGOLABILE DN 220 SP.2 mm H.40 mm. COLORE ARABESCATO | PZ | EUR | 28.46 |  | 0 |  |  | 9197082719
UAACOL25 | ACVACOMD02502051022 | COLLARE A MURO REGOLABILE DN 250 SP.2 mm H.40 mm. COLORE ARABESCATO | PZ | EUR | 30.93 |  | 0 |  |  | 9197082720
UAACOL27 | ACVACOMD02702050548 | COLLARE A MURO DN 270 REGOLABILE H.40 mm. COLORE ARABESCATO | PZ | EUR | 49.66 |  | 0 |  |  | 65091
UAADI2 | ACVADCML02302051996 | DIST. X COLLARE MURO AISI 304 BA SP.2 mm (COPPIA) L. 230 mm. CON BULLONE MONTATO COLORE ARABESCATO | PZ | EUR | 69.27 |  | 0 |  |  | 9197075269
UAADI4 | ACVADCML06002051990 | DIST. X COLLARE MURO AISI 304 BA SP.2 mm (COPPIA) L. 480 mm BULLONE MONTATO COLORE ARABESCATO | PZ | EUR | 86.23 |  | 0 |  |  | 81125
UAAFAI10 | ACFAV30D01002001185 | FALDALE REGOLABILE 5/30 INOX DN 100 COLORE ARABESCATO | PZ | EUR | 117.84 |  | 0 |  |  | 110001341410
UAAFAI12 | ACFAV30D01202001186 | FALDALE REGOLABILE 5/30 INOX DN 120 COLORE ARABESCATO | PZ | EUR | 137.39 |  | 0 |  |  | 110001342410
UAAFAI15 | ACFAV30D01502001187 | FALDALE REGOLABILE 5/30 INOX DN 150 COLORE ARABESCATO | PZ | EUR | 151.19 |  | 0 |  |  | 110001259410
UAAFAI18 | ACFAV30D01802001188 | FALDALE REGOLABILE 5/30 INOX DN 180 COLORE ARABESCATO | PZ | EUR | 185.47 |  | 0 |  |  | 110001343410
UAAFAI20 | ACFAV30D02002001189 | FALDALE REGOLABILE 5/30 INOX DN 200 COLORE ARABESCATO | PZ | EUR | 185.47 |  | 0 |  |  | 110001344410
UAAFAI22 | ACFAV30D02202001190 | FALDALE REGOLABILE 5/30 INOX DN 220 COLORE ARABESCATO | PZ | EUR | 185.47 |  | 0 |  |  | 110001345410
UAAFAI25 | ACFAV30D02502001191 | FALDALE REGOLABILE 5/30 INOX DN 250 COLORE ARABESCATO | PZ | EUR | 240.6 |  | 0 |  |  | 5264
UAAFAP10 | ACFAPIAD01002001178 | FALDALE PIANO DN 100 COLORE ARABESCATO | PZ | EUR | 117.84 |  | 0 |  |  | 110001335410
UAAFAP12 | ACFAPIAD01202001179 | FALDALE PIANO DN 120 COLORE ARABESCATO | PZ | EUR | 137.39 |  | 0 |  |  | 110001336410
UAAFAP15 | ACFAPIAD01502001180 | FALDALE PIANO DN 150 COLORE ARABESCATO | PZ | EUR | 151.19 |  | 0 |  |  | 110001337410
UAAFAP18 | ACFAPIAD01802001181 | FALDALE PIANO DN 180 COLORE ARABESCATO | PZ | EUR | 185.47 |  | 0 |  |  | 110001338410
UAAFAP20 | ACFAPIAD02002001182 | FALDALE PIANO DN 200 COLORE ARABESCATO | PZ | EUR | 185.47 |  | 0 |  |  | 110001339410
UAAFAP22 | ACFAPIAD02202001183 | FALDALE PIANO DN 220 COLORE ARABESCATO | PZ | EUR | 185.47 |  | 0 |  |  | 110001340410
UAAFAP25 | ACFAPIAD02502001184 | FALDALE PIANO DN 250 COLORE ARABESCATO | PZ | EUR | 240.6 |  | 0 |  |  | 5257
UAAFAS10 | SWVAFDSD01002004661 | MONO FASCETTA SICUREZZA DN 100 AISI 304 BA COLORE ARABESCATO | PZ | EUR | 9.5 |  | 0 |  |  | 110001352410
UAAFAS12 | SWVAFDSD01202004662 | MONO FASCETTA SICUREZZA DN 120 AISI 304 BA COLORE ARABESCATO | PZ | EUR | 9.66 |  | 0 |  |  | 110001353410
UAAFAS15 | SWVAFDSD01502004663 | MONO FASCETTA SICUREZZA DN 150 AISI 304 BA COLORE ARABESCATO | PZ | EUR | 9.78 |  | 0 |  |  | 110001260410
UAAFAS18 | SWVAFDSD01802004664 | MONO FASCETTA SICUREZZA DN 180 AISI 304 BA COLORE ARABESCATO | PZ | EUR | 9.85 |  | 0 |  |  | 110001249410
UAAFAS20 | SWVAFDSD02002004665 | MONO FASCETTA SICUREZZA DN 200 AISI 304 BA COLORE ARABESCATO | PZ | EUR | 13.26 |  | 0 |  |  | 110001354410
UAAFAS22 | SWVAFDSD02202004666 | MONO FASCETTA SICUREZZA DN 220 AISI 304 BA COLORE ARABESCATO | PZ | EUR | 13.45 |  | 0 |  |  | 110001355410
UAAFAS25 | SWVAFDSD02502004667 | MONO FASCETTA SICUREZZA DN 250 AISI 304 BA COLORE ARABESCATO | PZ | EUR | 13.6 |  | 0 |  |  | 5243
UAAFAS27 | SWVAFDSD02702060173 | MONO FASCETTA SICUREZZA DN 270 AISI 304 BA COLORE ARABESCATO | PZ | EUR | 15.15 |  | 0 |  |  | 65099
UAAPCS10 | ACVACSPD01002001164 | SUPPORTI X PIASTRA DN100 AISI 304 BA SP.1,5 mm COLORE ARABESCATO | PZ | EUR | 63.14 |  | 0 |  |  | 110001330410
UAAPCS12 | ACVACSPD01202001165 | SUPPORTI X PIASTRA DN120 AISI 304 BA SP.1,5 mm COLORE ARABESCATO | PZ | EUR | 66.33 |  | 0 |  |  | 110001331410
UAAPCS15 | ACVACSPD01502001166 | SUPPORTI X PIASTRA DN150 AISI 304 BA SP.1,5 mm COLORE ARABESCATO | PZ | EUR | 73.51 |  | 0 |  |  | 110001273410
UAAPCS18 | ACVACSPD01802001167 | SUPPORTI X PIASTRA DN180 AISI 304 BA SP.1,5 mm COLORE ARABESCATO | PZ | EUR | 81.74 |  | 0 |  |  | 110001250410
UAAPCS20 | ACVACSPD02002001168 | SUPPORTI X PIASTRA DN200 AISI 304 BA SP.1,5 mm COLORE ARABESCATO | PZ | EUR | 87.44 |  | 0 |  |  | 110001332410
UAAPCS22 | ACVACSPD02202001169 | SUPPORTI X PIASTRA DN220 AISI 304 BA SP.1,5 mm COLORE ARABESCATO | PZ | EUR | 95.31 |  | 0 |  |  | 110001333410
UAAPCS25 | ACVACSPD02502001170 | SUPPORTI X PIASTRA DN250 AISI 304 BA SP.1,5 mm COLORE ARABESCATO | PZ | EUR | 103.16 |  | 0 |  |  | 5236
UAAPCS27 | ACVACSPD02702000001 | SUPPORTI X PIASTRA DN270 AISI 304 BA SP.1,5 mm COLORE ARABESCATO | PZ | EUR | 121.01 |  | 0 |  |  | 9197100199
UAAROI10 | ACVAROSD01002000006 | ROSONE COPRIMURO INOX REGOLABILE 5/30 DN100/190 AISI 304 BA (IN 2 PEZZI) COL. ARABESCATO | PZ | EUR | 81.08 |  | 0 |  |  | 9197083234
UAAROI12 | ACVAROSD01202000007 | ROSONE COPRIMURO INOX REGOLABILE 5/30 DN120/210 AISI 304 BA (IN 2 PEZZI) COL. ARABESCATO | PZ | EUR | 83.01 |  | 0 |  |  | 9197083236
UAAROI15 | ACVAROSD01502000007 | ROSONE COPRIMURO INOX REGOLABILE 5/30 DN150/240 AISI 304 BA (IN 2 PEZZI) COL. ARABESCATO | PZ | EUR | 84.5 |  | 0 |  |  | 9197083242
UAAROI18 | ACVAROSD01802000007 | ROSONE COPRIMURO INOX REGOLABILE 5/30 DN180/270 AISI 304 BA (IN 2 PEZZI) COL. ARABESCATO | PZ | EUR | 86.81 |  | 0 |  |  | 9197083243
UAAROI20 | ACVAROSD02002000007 | ROSONE COPRIMURO INOX REGOLABILE 5/30 DN200/290 AISI 304 BA (IN 2 PEZZI) COL. ARABESCATO | PZ | EUR | 88.39 |  | 0 |  |  | 9197083244
UAAROI22 | ACVAROSD02202000004 | ROSONE COPRIMURO INOX REGOLABILE 5/30 DN220/310 AISI 304 BA (IN 2 PEZZI) COL. ARABESCATO | PZ | EUR | 90.09 |  | 0 |  |  | 9197083245
UAAROI25 | ACVAROSD02502000007 | ROSONE COPRIMURO INOX REGOLABILE 5/30 DN250/340 AISI 304 BA (IN 2 PEZZI) COL. ARABESCATO | PZ | EUR | 92.77 |  | 0 |  |  | 9197083246
UAAROS10 | ACVAROSD01002000005 | ROSONE COPRIMURO INOX DN100/190 AISI 304 BA (IN 2 PEZZI) COL. ARABESCATO | PZ | EUR | 79.93 |  | 0 |  |  | 9197083233
UAAROS12 | ACVAROSD01202000006 | ROSONE COPRIMURO INOX DN120/210 AISI 304 BA (IN 2 PEZZI) COL. ARABESCATO | PZ | EUR | 81.12 |  | 0 |  |  | 9197083235
UAAROS15 | ACVAROSD01502000006 | ROSONE COPRIMURO INOX DN150/240 AISI 304 BA (IN 2 PEZZI) COL. ARABESCATO | PZ | EUR | 83.16 |  | 0 |  |  | 9197083237
UAAROS18 | ACVAROSD01802000006 | ROSONE COPRIMURO INOX DN180/270 AISI 304 BA (IN 2 PEZZI) COL. ARABESCATO | PZ | EUR | 85.3 |  | 0 |  |  | 9197083238
UAAROS20 | ACVAROSD02002000006 | ROSONE COPRIMURO INOX DN200/290 AISI 304 BA (IN 2 PEZZI) COL. ARABESCATO | PZ | EUR | 86.84 |  | 0 |  |  | 9197083239
UAAROS22 | ACVAROSD02202000003 | ROSONE COPRIMURO INOX DN220/310 AISI 304 BA (IN 2 PEZZI) COL. ARABESCATO | PZ | EUR | 88.46 |  | 0 |  |  | 9197083240
UAAROS25 | ACVAROSD02502000006 | ROSONE COPRIMURO INOX DN250/340 AISI 304 BA (IN 2 PEZZI) COL. ARABESCATO | PZ | EUR | 91.01 |  | 0 |  |  | 9197083241
UAASPI10 | ACVAANTD01002051893 | FASCETTA ANTINTEMPERIE INCLINATO A 45Â° DN 100 AISI 304 BA COLORE ARABESCATO | PZ | EUR | 41.6 |  | 0 |  |  | 9197083507
UAASST10 | ACVAANTD01002001171 | FASCETTA ANTINTEMPERIE DN100 H.100 mm. COLORE ARABESCATO | PZ | EUR | 41.62 |  | 0 |  |  | 110001346410
UAASST12 | ACVAANTD01202001172 | FASCETTA ANTINTEMPERIE DN120 H.100 mm. COLORE ARABESCATO | PZ | EUR | 44.86 |  | 0 |  |  | 110001347410
UAASST15 | ACVAANTD01502001173 | FASCETTA ANTINTEMPERIE DN150 H.100 mm. COLORE ARABESCATO | PZ | EUR | 51.23 |  | 0 |  |  | 110001348410
UAASST18 | ACVAANTD01802001174 | FASCETTA ANTINTEMPERIE DN180 H.100 mm. COLORE ARABESCATO | PZ | EUR | 67.21 |  | 0 |  |  | 110001349410
UAASST20 | ACVAANTD02002001175 | FASCETTA ANTINTEMPERIE DN200 H.100 mm. COLORE ARABESCATO | PZ | EUR | 72.89 |  | 0 |  |  | 110001350410
UAASST22 | ACVAANTD02202001176 | FASCETTA ANTINTEMPERIE DN220 H.100 mm. COLORE ARABESCATO | PZ | EUR | 78.49 |  | 0 |  |  | 110001351410
UAASST25 | ACVAANTD02502001177 | FASCETTA ANTINTEMPERIE DN250 H.100 mm. COLORE ARABESCATO | PZ | EUR | 84.2 |  | 0 |  |  | 5250
UAASST27 | ACVAANTD02702000002 | FASCETTA ANTINTEMPERIE DN270 H.100 mm. COLORE ARABESCATO | PZ | EUR | 84.2 |  | 0 |  |  | 9197093656
UABCOT06 | PPVACOTD0060NN00099 | PPs COLL. A MURO C. TASSELLO DN60 | PZ | EUR | 6.29 |  | 0 |  |  | 160000071410
UABCOT06A | ZZALIASG0222 | PPs COLL. A MURO C. TASSELLO DN60 Conf. 20 Pz. |  | EUR | 5.97 |  | 0
UABCOT08 | PPVACOTD0080NN00100 | PPs COLL. A MURO C. TASSELLO DN80 | PZ | EUR | 8.73 |  | 0 |  |  | 160000072410
UABCOT08A | ZZALIASG0223 | PPs COLL. A MURO C. TASSELLO DN80 Conf. 20 Pz. |  | EUR | 8.29 |  | 0
UABCOT10 | PPVACOTD0100NN00101 | PPs COLL. A MURO C. TASSELLO DN100 | PZ | EUR | 11.04 |  | 0 |  |  | 56724
UABGAS06 | PPVAGRAD0060PP00002 | PPs GRIGLIA ASPIRAZIONE DN60 COLORE BIANCO | PZ | EUR | 5.55 |  | 0 |  |  | 9197094542
UABGAS06A | PPVAGRAD0060PP00005 | GRIGLIA ASPIRAZIONE PPS DN60 BIANCO | PZ | EUR | 4.45 |  | 0 |  |  | 9197105174
UABGAS08 | PPVAGRAD0080PP00002 | PPs GRIGLIA ASPIRAZIONE DN80 COLORE BIANCO | PZ | EUR | 7.04 |  | 0 |  |  | 9197094543
UABGAS08A | PPVAGRAD0060PP00006 | GRIGLIA ASPIRAZIONE PPS DN80 BIANCO | PZ | EUR | 5.64 |  | 0 |  |  | 9197105175
UABGTE06 | PPVAGRID0060PP00002 | PPs GRIGLIA SCARICO FUMI DN60 COLORE BIANCO | PZ | EUR | 10.43 |  | 0 |  |  | 9197094539
UABGTE06A | PPVAGRID0060PP00005 | PPs GRIGLIA SCARICO FUMI DN60 COLORE BIANCO | PZ | EUR | 8.33 |  | 0 |  |  | 9197105177
UABGTE08 | PPVAGRID0080PP00002 | PPs GRIGLIA SCARICO FUMI DN80 COLORE BIANCO | PZ | EUR | 7.24 |  | 0 |  |  | 9197094540
UABGTE08A | PPVAGRID0060PP00006 | PPs GRIGLIA SCARICO FUMI DN80 COLORE BIANCO | PZ | EUR | 5.8 |  | 0 |  |  | 9197105178
UABROG06 | AOVAROSD0060GO10055 | ROSONE COPRIMURO INTERNO IN EPDM DN60 | PZ | EUR | 6.59 |  | 0 |  |  | 61435
UABROG06E | AOVAROSD0060GO10056 | ROSONE COPRIMURO ESTERNO IN EPDM DN60 | PZ | EUR | 5.63 |  | 0 |  |  | 9197099911
UABROG08 | AOVAROSD0080NN10004 | ROSONE COPRIMURO INTERNO IN EPDM DN80 | PZ | EUR | 5.54 |  | 0 |  |  | 7326
UABROG08A | ZZALIASG0244 | ROSONE COPRIMURO INTERNO IN EPDM DN60 Conf. 250 Pz |  | EUR | 6.26 |  | 0
UABROG08A | ZZALIASG0245 | ROSONE COPRIMURO INTERNO IN EPDM DN80 Conf. 250 Pz |  | EUR | 5.26 |  | 0
UABROG08E | AOVAROSD0080NN10006 | ROSONE COPRIMURO ESTERNO IN EPDM DN80 | PZ | EUR | 7.24 |  | 0 |  |  | 9197097419
UABROG10 | AOVAROSD0100NN10021 | ROSONE COPRIMURO INTERNO DN100 IN EPDM | PZ | EUR | 10.55 |  | 0 |  |  | 48801
UABROG10A | ZZALIASG0246 | ROSONE COPRIMURO INTERNO IN EPDM DN100 Conf. 250 Pz |  | EUR | 10.02 |  | 0
UABROG10E | AOVAROSD0100NN10022 | ROSONE COPRIMURO ESTERNO IN EPDM DN100 | PZ | EUR | 8.25 |  | 0 |  |  | 9197097421
UABROG125 | AOVAROSD0125NN10043 | ROSONE COPRIMURO MONO DN125 IN EPDM | PZ | EUR | 17.48 |  | 0 |  |  | 59606
UACRBOM | ACVASPRN0000NN52273 | BOMBOLETTA SPRAY ML 400 COLORE CORTEN | PZ | EUR | 72.09 |  | 0 |  |  | 9197100625
UACRCAV10 | ACVACT0D01002050504 | COLL. X CAVI TIRANTI DN100 SP.0,4 mm VERNICIATO CORTEN | PZ | EUR | 32.67 |  | 0 |  |  | 9197107453
UACRCAV12 | ACVACT0D01202050503 | COLL. X CAVI TIRANTI DN120 SP.0,8 mm VERNICIATO CORTEN | PZ | EUR | 37.03 |  | 0 |  |  | 9197107454
UACRCAV13 | ACVACT0D00802051929 | COLL. X CAVI TIRANTI INOX DN 80/130 SP.1,5 mm COLORATO CORTEN | PZ | EUR | 38.35 |  | 0 |  |  | 9197100394
UACRCAV15 | ACVACT0D01002050503 | COLL. X CAVI TIRANTI INOX DN 100/150 SP.1,5 mm COLORATO CORTEN | PZ | EUR | 41.13 |  | 0 |  |  | 9197100395
UACRCAV18 | ACVACT0D01302051930 | COLL. X CAVI TIRANTI INOX DN 130/180 SP.1,5 mm COLORATO CORTEN | PZ | EUR | 43.85 |  | 0 |  |  | 9197100388
UACRCAV20 | ACVACT0D01502050502 | COLL. X CAVI TIRANTI INOX DN 150/200 SP.1,5 mm COLORATO CORTEN | PZ | EUR | 44.47 |  | 0 |  |  | 9197100389
UACRCAV23 | ACVACT0D01802050504 | COLL. X CAVI TIRANTI INOX DN 180/230 SP.1,5 mm COLORATO CORTEN | PZ | EUR | 44.88 |  | 0 |  |  | 9197100390
UACRCAV25 | ACVACT0D02002050505 | COLL. X CAVI TIRANTI INOX DN 200/250 SP.1,5 mm COLORATO CORTEN | PZ | EUR | 45.28 |  | 0 |  |  | 9197100391
UACRCOL12 | ACVACOMD01202051015 | COLLARE A MURO INOX DN 120 SP.2 mm H.40 mm. COLORATO CORTEN | PZ | EUR | 30.75 |  | 0 |  |  | 9197102473
UACRCOL13 | ACVACOMD01302051554 | COLLARE A MURO DN 130 SP.2 mm REGOLABILE H.40 mm. COLORATO CORTEN | PZ | EUR | 31.65 |  | 0 |  |  | 9197100364
UACRCOL15 | ACVACOMD01502051190 | COLLARE A MURO DN 150/ SP.2 mm REGOLABILE H.40 mm. COLORATO CORTEN | PZ | EUR | 37.83 |  | 0 |  |  | 9197100365
UACRCOL20 | ACVACOMD02002051991 | COLLARE A MURO DN 200 SP.2 mm REGOLABILE H.40 mm. VERNICIATO CORTEN | PZ | EUR | 44.61 |  | 0 |  |  | 9197100367
UACRCOL23 | ACVACOMD02302051021 | COLLARE A MURO DN 230 SP.2 mm REGOLABILE H.40 mm. COLORATO CORTEN | PZ | EUR | 49.39 |  | 0 |  |  | 9197100369
UACRCOL25 | ACVACOMD02502051023 | COLLARE A MURO DN 250 SP.2 mm REGOLABILE H.40 mm. COLORATO CORTEN | PZ | EUR | 51.65 |  | 0 |  |  | 9197100368
UACRCOT10 | ACVACOTD01002052278 | COLLARE FISSA TUBO CON TASSELLO INOX DN 100 COLORATO CORTEN | PZ | EUR | 8.74 |  | 0 |  |  | 9197102487
UACRCOT12 | ACVACOTD01202052084 | COLLARE FISSA TUBO CON TASSELLO INOX DN 120 COLORATO CORTEN | PZ | EUR | 9.05 |  | 0 |  |  | 9197102488
UACRDI2 | ACVADCML0230CT00001 | COPPIA PROLUNGHE 230mm AISI 304 BA VERNICIATO CORTEN | PZ | EUR | 58.48 |  | 0 |  |  | 9197107285
UACRDI4 | ACVADCML0480CT00001 | DIST. X COLLARE MURO AISI 304 BA SP.2 mm (COPPIA) L. 480 mm CORTEN | PZ | EUR | 72.78 |  | 0 |  |  | 9197107286
UACRFAI10 | ACFAV30D01002051786 | FALDALE REGOLABILE 5/30 INOX DN 100 CON BASE ALLUMINIO SENZA/FASC ANTINTEMP COLORATO CORTEN | PZ | EUR | 80.16 |  | 0 |  |  | 9197102468
UACRFAI12 | ACFAV30D01202051787 | FALDALE REGOLABILE 5/30 INOX DN 120 CON BASE ALLUMINIO SENZA/FASC ANTINTEMP COLORATO CORTEN | PZ | EUR | 93.47 |  | 0 |  |  | 9197102469
UACRFAI13 | ACFAV30D01302051790 | FALDALE REGOLABILE 5/30 INOX DN 130 CON BASE ALLUMINIO SENZA/FASC ANTINTEMP COLORATO CORTEN | PZ | EUR | 93.47 |  | 0 |  |  | 9197100402
UACRFAI15 | ACFAV30D01502051994 | FALDALE REGOLABILE 5/30 INOX DN 150 CON BASE ALLUMINIO SENZA/FASC ANTINTEMP COLORATO CORTEN | PZ | EUR | 102.84 |  | 0 |  |  | 9197100403
UACRFAI18 | ACFAV30D01802051792 | FALDALE REGOLABILE 5/30 INOX DN 180 CON BASE ALLUMINIO SENZA/FASC ANTINTEMP COLORATO CORTEN | PZ | EUR | 126.24 |  | 0 |  |  | 9197100404
UACRFAI20 | ACFAV30D02002051794 | FALDALE REGOLABILE 5/30 INOX DN 200 CON BASE ALLUMINIO SENZA/FASC ANTINTEMP COLORATO CORTEN | PZ | EUR | 126.24 |  | 0 |  |  | 9197100405
UACRFAI23 | ACFAV30D02302051789 | FALDALE REGOLABILE 5/30 INOX DN 230 CON BASE ALLUMINIO SENZA/FASC ANTINTEMP COLORATO CORTEN | PZ | EUR | 144.94 |  | 0 |  |  | 9197100406
UACRFAI25 | ACFAV30D02502051795 | FALDALE REGOLABILE 5/30 INOX DN 250 CON BASE ALLUMINIO SENZA/FASC ANTINTEMP COLORATO CORTEN | PZ | EUR | 163.73 |  | 0 |  |  | 9197100407
UACRFAI30 | ACFAV30D03002051796 | FALDALE REGOLABILE 5/30 INOX DN 300 CON BASE ALLUMINIO SENZA/FASC ANTINTEMP COLORATO CORTEN |  | EUR | 163.73 |  | 0 |  |  | 9197103159
UACRFAI35 | ACFAV30D03502051793 | FALDALE REGOLABILE 5/30 INOX DN 350 CON BASE ALLUMINIO SENZA/FASC ANTINTEMP COLORATO CORTEN | PZ | EUR | 176.23 |  | 0 |  |  | 9197104699
UACRFAI45 | ACFAV30D04502051891 | FALDALE REGOLABILE 5/30 DN450 AISI 304 BA SP.0,4 mm VERNICIATO CORTEN | PZ | EUR | 493.63 |  | 0 |  |  | 9197107656
UACRFAI50 | ACFAV30D05002051889 | FALDALE REGOLABILE 5/30 DN500 AISI 304 BA SP.0,4 mm VERNICIATO CORTEN | PZ | EUR | 551.01 |  | 0 |  |  | 9197107657
UACRFAM13 | DWVAFDSD00802052698 | COIB.INOX FASCETTA SICUREZZA DN 80/130 H.30 mm. COLORATO CORTEN | PZ | EUR | 10.51 |  | 0
UACRFAM15 | DWVAFDSD01002052699 | COIB.INOX FASCETTA SICUREZZA DN 100/150 H.30 mm. COLORATO CORTEN | PZ | EUR | 10.64 |  | 0
UACRFAM18 | DWVAFDSD01302052952 | COIB.INOX FASCETTA SICUREZZA DN 130/180 H.30 mm. COLORATO CORTEN | PZ | EUR | 11.06 |  | 0
UACRFAM20 | DWVAFDSD01502052716 | COIB.INOX FASCETTA SICUREZZA DN 150/200 H.30 mm. COLORATO CORTEN | PZ | EUR | 11.36 |  | 0
UACRFAM23 | DWVAFDSD01802052643 | COIB.INOX FASCETTA SICUREZZA DN 180/230 H.30 mm. COLORATO CORTEN | PZ | EUR | 11.9 |  | 0
UACRFAM25 | DWVAFDSD02002052650 | COIB.INOX FASCETTA SICUREZZA DN 200/250 H.30 mm. COLORATO CORTEN | PZ | EUR | 12.15 |  | 0
UACRFAP10 | ACFAPIAD01002051121 | FALDALE PIANO INOX DN 100 CON BASE ALLUMINIO SENZA/FASC ANTINTEMP COLORATO CORTEN | PZ | EUR | 78.29 |  | 0 |  |  | 9197102479
UACRFAP12 | ACFAPIAD01202051124 | FALDALE PIANO INOX DN 120 CON BASE ALLUMINIO SENZA/FASC ANTINTEMP COLORATO CORTEN | PZ | EUR | 91.21 |  | 0 |  |  | 9197102480
UACRFAP13 | ACFAPIAD01302001431 | FALDALE PIANO INOX DN 130 CON BASE ALLUMINIO SENZA/FASC ANTINTEMP COLORATO CORTEN | PZ | EUR | 91.21 |  | 0 |  |  | 9197104457
UACRFAP15 | ACFAPIAD01502051190 | FALDALE PIANO INOX DN 150 CON BASE ALLUMINIO SENZA/FASC ANTINTEMP COLORATO CORTEN | PZ | EUR | 100.39 |  | 0 |  |  | 9197104458
UACRFAP18 | ACFAPIAD01802051128 | FALDALE PIANO INOX DN 180 CON BASE ALLUMINIO SENZA/FASC ANTINTEMP COLORATO CORTEN | PZ | EUR | 123.22 |  | 0 |  |  | 9197104459
UACRFAP20 | ACFAPIAD02002051137 | FALDALE PIANO INOX DN 200 CON BASE ALLUMINIO SENZA/FASC ANTINTEMP COLORATO CORTEN | PZ | EUR | 123.22 |  | 0 |  |  | 9197104460
UACRFAP23 | ACFAPIAD02302051194 | FALDALE PIANO INOX DN 230 CON BASE ALLUMINIO SENZA/FASC ANTINTEMP COLORATO CORTEN | PZ | EUR | 141.53 |  | 0 |  |  | 9197104461
UACRFAP25 | ACFAPIAD02502051306 | FALDALE PIANO INOX DN 250 CON BASE ALLUMINIO SENZA/FASC ANTINTEMP COLORATO CORTEN | PZ | EUR | 159.74 |  | 0 |  |  | 9197104462
UACRFAP30 | ACFAPIAD03002001210 | FALDALE PIANO INOX DN 300 CON BASE ALLUMINIO SENZA/FASC ANTINTEMP COLORATO CORTEN | PZ | EUR | 159.74 |  | 0 |  |  | 9197104367
UACRFAP40 | ACFAPIAD04002051886 | FALDALE PIANO DN400 AISI 304 BA SP.0,4 mm VERNICIATO CORTEN | PZ | EUR | 295.83 |  | 0 |  |  | 9197107652
UACRFAP45 | ACFAPIAD04502051883 | FALDALE PIANO DN450 AISI 304 BA SP.0,4 mm VERNICIATO CORTEN | PZ | EUR | 493.63 |  | 0 |  |  | 9197107653
UACRFAP50 | ACFAPIAD05002051884 | FALDALE PIANO DN500 AISI 304 BA SP.0,4 mm VERNICIATO CORTEN | PZ | EUR | 551.01 |  | 0 |  |  | 9197107654
UACRFAS10 | SWVAFDSD01002062921 | MONO FASCETTA SICUREZZA INOX DN 100 AISI 304 BA CORTEN | PZ | EUR | 4.52 |  | 0 |  |  | 9197101745
UACRFAS12 | SWVAFDSD01202062924 | MONO FASCETTA SICUREZZA INOX DN 120 AISI 304 BA CORTEN | PZ | EUR | 4.56 |  | 0 |  |  | 9197101746
UACRFAS22 | SWVAFDSD02202062927 | MONO FASCETTA SICUREZZA DN220 AISI 304 BA VERNICIATO CORTEN | PZ | EUR | 5.4 |  | 0 |  |  | 9197107578
UACRFPI10 | ACFAV30D01002051785 | FALDALE REGOLABILE 5/30 INOX DN 100 CON BASE IN PIOMBO SENZA/FASC ANTINTEMP CORTEN | PZ | EUR | 156.57 |  | 0 |  |  | 9197101749
UACRFPI12 | ACFAV30D01202051786 | FALDALE REGOLABILE 5/30 INOX DN 120 CON BASE IN PIOMBO SENZA/FASC ANTINTEMP CORTEN | PZ | EUR | 165.41 |  | 0 |  |  | 9197101750
UACRFPI13 | ACFAV30D01302051791 | FALDALE REGOLABILE 5/30 INOX DN 130 CON BASE IN PIOMBO SENZA/FASC ANTINTEMP COLORATO CORTEN | PZ | EUR | 172.33 |  | 0 |  |  | 9197100408
UACRFPI15 | ACFAV30D01502051995 | FALDALE REGOLABILE 5/30 INOX DN 150 CON BASE IN PIOMBO SENZA/FASC ANTINTEMP COLORATO CORTEN | PZ | EUR | 258.69 |  | 0 |  |  | 9197100409
UACRFPI18 | ACFAV30D01802051793 | FALDALE REGOLABILE 5/30 INOX DN 180 CON BASE IN PIOMBO SENZA/FASC ANTINTEMP COLORATO CORTEN | PZ | EUR | 277.09 |  | 0 |  |  | 9197100410
UACRFPI20 | ACFAV30D02002051795 | FALDALE REGOLABILE 5/30 INOX DN 200 CON BASE IN PIOMBO SENZA/FASC ANTINTEMP COLORATO CORTEN | PZ | EUR | 277.09 |  | 0 |  |  | 9197100411
UACRFPI23 | ACFAV30D02302051790 | FALDALE REGOLABILE 5/30 INOX DN 230 CON BASE IN PIOMBO SENZA/FASC ANTINTEMP COLORATO CORTEN | PZ | EUR | 277.09 |  | 0 |  |  | 9197100412
UACRFPI25 | ACFAV30D02502051796 | FALDALE REGOLABILE 5/30 INOX DN 250 CON BASE IN PIOMBO SENZA/FASC ANTINTEMP COLORATO CORTEN | PZ | EUR | 288.24 |  | 0 |  |  | 9197100413
UACRFPMI35 | ACFAV30D03502051795 | FALDALE REGOLABILE 5/30 INOX DN 350 CON BASE IN PIOMBO 1100x1000 mm SENZA/FASC ANTINTEMP COLORATO CORTEN | PZ | EUR | 773.71 |  | 0
UACRI6T08 | MPVATAPD00802007810 | TAPPO TONDO DN 80 ALTA TEMP. AISI 304 BA X TAPPO ISPEZIONE COLORATO CORTEN | PZ | EUR | 69.73 |  | 0 |  |  | 9197100345
UACRI6T10 | MPVATAPD01002007812 | TAPPO TONDO DN 100 ALTA TEMP. AISI 304 BA X TAPPO ISPEZIONE COLORATO CORTEN | PZ | EUR | 73.13 |  | 0 |  |  | 9197100346
UACRI6T13 | MPVATAPD01302007805 | TAPPO TONDO DN 130 ALTA TEMP. AISI 304 BA X TAPPO ISPEZIONE COLORATO CORTEN | PZ | EUR | 82.89 |  | 0 |  |  | 9197100347
UACRI6T15 | MPVATAPD01502007806 | TAPPO TONDO DN 150 ALTA TEMP. AISI 304 BA X TAPPO ISPEZIONE COLORATO CORTEN | PZ | EUR | 92.75 |  | 0 |  |  | 9197100348
UACRI6T18 | MPVATAPD01802001898 | TAPPO TONDO DN 180 ALTA TEMP. AISI 304 BA X TAPPO ISPEZIONE COLORATO CORTEN | PZ | EUR | 106.56 |  | 0 |  |  | 9197100349
UACRI6T20 | MPVATAPD02002001899 | TAPPO TONDO DN 200 ALTA TEMP. AISI 304 BA X TAPPO ISPEZIONE COLORATO CORTEN | PZ | EUR | 117.52 |  | 0 |  |  | 9197100350
UACRPCS10 | ACVACSPD01002051962 | SUPPORTI X PIASTRA INOX DN 100 INOX 304 BA SP.1,5 mm CORTEN | PZ | EUR | 51.41 |  | 0 |  |  | 9197101751
UACRPCS12 | ACVACSPD01202051964 | SUPPORTI X PIASTRA INOX DN 120 X 304 BA SP.1,5 mm CORTEN | PZ | EUR | 53.98 |  | 0 |  |  | 9197101752
UACRPCS20 | ACVACSPD02002051969 | SUPPORTI X PIASTRA DN 200 SP.0,6 mm COLORATO CORTEN AISI 304 BA | PZ | EUR | 71.19 |  | 0 |  |  | 9197107574
UACRPCS22 | ACVACSPD02202051969 | SUPPORTI X PIASTRA DN220 SP.0,6 mm VERNICIATO CORTEN AISI 304 BA | PZ | EUR | 77.59 |  | 0 |  |  | 9197107575
UACRROI10 | ACVAROSD01002000014 | ROSONE COPRIMURO INOX INCLINATO DN100/190 (2 PEZZI) AISI 304 BA VERNICIATO CORTEN | PZ | EUR | 68.44 |  | 0 |  |  | 9197104691
UACRROI15 | ACVAROSD01502000015 | ROSONE COPRIMURO INOX INCLINATO DN150/240 ( 2 PEZZI) AISI 304 BA COLORATO CORTEN | PZ | EUR | 71.33 |  | 0 |  |  | 9197104693
UACRROI20 | ACVAROSD02002000015 | ROSONE COPRIMURO INOX INCLINATO DN200/250 (2 PEZZI) AISI 304 BA COLORATO CORTEN | PZ | EUR | 74.62 |  | 0 |  |  | 9197104695
UACRROI23 | ACVAROSD02302000012 | ROSONE COPRIMURO INOX REGOLABILE 5/30 DN230/320 AISI 304 BA (IN 2 PEZZI) COLORATO CORTEN | PZ | EUR | 76.79 |  | 0 |  |  | 9197105118
UACRROI25 | ACVAROSD02502000014 | ROSONE COPRIMURO INOX INCLINATO DN250/300 (2 PEZZI) AISI 304 BA COLORATO CORTEN | PZ | EUR | 78.31 |  | 0 |  |  | 9197104696
UACRROP15 | ACVAROSD01502000014 | ROSONE COPRIMURO INOX SEMPLICE DN150/250 AISI 304 BA PIEGATO COLORE CORTEN | PZ | EUR | 70.19 |  | 0 |  |  | 9197103529
UACRROS15 | ACVAROSD01502000018 | ROSONE COPRIMURO INOX DN150 AISI 304 BA (IN 2 PEZZI) COLORATO CORTEN | PZ | EUR | 70.19 |  | 0 |  |  | 9197107202
UACRROS20 | ACVAROSD02002000018 | ROSONE COPRIMURO INOX DN200/290 AISI 304 BA (IN 2 PEZZI) COLORE CORTEN | PZ | EUR | 73.31 |  | 0 |  |  | 9197106388
UACRROS23 | ACVAROSD02302000011 | ROSONE COPRIMURO INOX DN230/320 AISI 304 BA (IN 2 PEZZI) COLORE CORTEN | PZ | EUR | 75.37 |  | 0 |  |  | 9197105117
UACRROS40 | ACVAROSD04002000009 | ROSONE COPRIMURO INOX DN400 AISI 304 BA VERNICIATO CORTEN | PZ | EUR | 89.77 |  | 0 |  |  | 9197107645
UACRROS45 | ACVAROSD04502000008 | ROSONE COPRIMURO INOX DN450 AISI 304 BA VERNICIATO CORTEN | PZ | EUR | 94.87 |  | 0 |  |  | 9197107646
UACRROS50 | ACVAROSD05002000007 | ROSONE COPRIMURO INOX DN500 AISI 304 BA VERNICIATO CORTEN | PZ | EUR | 100.37 |  | 0 |  |  | 9197107647
UACRSAT13 | ACVAANTD01302051901 | FASCETTA ANTINTEMPERIE DN 80/130 AISI 304 BA SP.0,4 mm ATTRAVERSAMENTO TETTO DN EFFETTIVI 130/450 COLORATO CORTEN | PZ | EUR | 126.85 |  | 0 |  |  | 9197102755
UACRSAT15 | ACVAANTD01502051907 | FASCETTA ANTINTEMPERIE DN 100/150 AISI 304 BA SP.0,4 mm ATTRAVERSAMENTO TETTO DN EFFETTIVI 150/450 COLORATO CORTEN | PZ | EUR | 133.24 |  | 0 |  |  | 9197102756
UACRSAT18 | ACVAANTD01802051908 | FASCETTA ANTINTEMPERIE DN 130/180 AISI 304 BA SP.0,4 mm ATTRAVERSAMENTO TETTO DN EFFETTIVI 180/500 COLORATO CORTEN | PZ | EUR | 156.75 |  | 0 |  |  | 9197102757
UACRSAT20 | ACVAANTD02002051906 | FASCETTA ANTINTEMPERIE DN 150/200 AISI 304 BA SP.0,4 mm ATTRAVERSAMENTO TETTO DN EFFETTIVI 200/500 COLORATO CORTEN | PZ | EUR | 180.91 |  | 0 |  |  | 9197102758
UACRSAT23 | ACVAANTD02302051797 | FASCETTA ANTINTEMPERIE DN 180/230 AISI 304 BA SP.0,4 mm ATTRAVERSAMENTO TETTO DN EFFETTIVI 230/550 COLORATO CORTEN | PZ | EUR | 207.34 |  | 0 |  |  | 9197102759
UACRSAT25 | ACVAANTD02502051907 | FASCETTA ANTINTEMPERIE DN 200/250 AISI 304 BA SP.0,4 mm ATTRAVERSAMENTO TETTO DN EFFETTIVI 250/550 COLORATO CORTEN | PZ | EUR | 238.54 |  | 0 |  |  | 9197102760
UACRSPI15 | ACVAANTD01502051909 | FASCETTA ANTINTEMPERIE INCLINATO A 45Â° DN 150 AISI 304 BA COLORE CORTEN | PZ | EUR | 36.47 |  | 0 |  |  | 9197103526
UACRSST10 | ACVAANTD01002051894 | FASCETTA ANTINTEMPERIE INOX DN100 H.100 mm CORTEN | PZ | EUR | 29.59 |  | 0 |  |  | 9197101747
UACRSST12 | ACVAANTD01202051897 | FASCETTA ANTINTEMPERIE INOX DN120 H.100 mm CORTEN | PZ | EUR | 31.85 |  | 0 |  |  | 9197101748
UACRSST13 | ACVAANTD01302051897 | FASCETTA ANTINTEMPERIE INOX DN 130 H.100 mm. COLORATO CORTEN | PZ | EUR | 32.41 |  | 0 |  |  | 9197100414
UACRSST15 | ACVAANTD01502051901 | FASCETTA ANTINTEMPERIE INOX DN 150 H.100 mm. COLORATO CORTEN | PZ | EUR | 36.47 |  | 0 |  |  | 9197100415
UACRSST18 | ACVAANTD01802051902 | FASCETTA ANTINTEMPERIE INOX DN 180 H.100 mm. COLORATO CORTEN | PZ | EUR | 47.78 |  | 0 |  |  | 9197100416
UACRSST20 | ACVAANTD02002051902 | FASCETTA ANTINTEMPERIE INOX DN 200 H.100 mm. COLORATO CORTEN | PZ | EUR | 51.85 |  | 0 |  |  | 9197100417
UACRSST23 | ACVAANTD02302051793 | FASCETTA ANTINTEMPERIE INOX DN 230 H.100 mm. COLORATO CORTEN | PZ | EUR | 55.81 |  | 0 |  |  | 9197100418
UACRSST25 | ACVAANTD02502051904 | FASCETTA ANTINTEMPERIE INOX DN 250 H.100 mm. COLORATO CORTEN | PZ | EUR | 59.89 |  | 0 |  |  | 9197100419
UAFKPEF | ACVA000N0000NN52375 | PUNTA ELICOIDALE SPECIFICA PER ACC. AL CARBONIO DN13 | PZ | EUR | 30.16 |  | 0 |  |  | 9197095980
UAFKPEX | ACVA000N0000NN52374 | PUNTA ELICOIDALE SPECIFICA PER INOX DN13 | PZ | EUR | 51.65 |  | 0 |  |  | 9197095979
UAFKPF | ACVAKITN0000NN00001 | KIT PER PRELIEVO FUMI (VITE M10x16mm + RIVETTO FILETTATO + GUARNIZIONE) | PZ | EUR | 15.12 |  | 0 |  |  | 9197095981
UAFKPFA | ZZALIASG0271 | KIT PER PRELIEVO FUMI - 5 Pezzi (VITE M10x16mm + RIVETTO FILETTATO + GUARNIZIONE) |  | EUR | 10.92 |  | 0
UAFKPFB | ZZALIASG0272 | KIT PER PRELIEVO FUMI - 50 Pezzi (VITE M10x16mm + RIVETTO FILETTATO + GUARNIZIONE) |  | EUR | 5.88 |  | 0
UAN2RO308 | FEVAROSD0080FE11515 | FIRE FE ROSONE COPRIMURO LISCIO CON 3 FORI INT DN80 EST DN280 NERO OPACO | PZ | EUR | 17.28 |  | 0 |  |  | 9197103239
UAN2RO310 | FEVAROSD0100FE11509 | FIRE FE ROSONE COPRIMURO LISCIO CON 3 FORI INT DN100 EST DN280 NERO | PZ | EUR | 23.45 |  | 0 |  |  | 9197105291
UANCAV10 | ACVACT0D01002050502 | COLL. X CAVI TIRANTI DN 100 NERO | PZ | EUR | 38.72 |  | 0 |  |  | 9197083124
UANCAV12 | ACVACT0D01202050502 | COLL. X CAVI TIRANTI DN 120 NERO | PZ | EUR | 43.86 |  | 0 |  |  | 9197083164
UANCOL10 | ACVACOMD01002052249 | COLLARE A MURO DN 100 REGOLABILE NERO | PZ | EUR | 36.54 |  | 0 |  |  | 9197083119
UANCOL12 | ACVACOMD01202051014 | COLLARE A MURO DN 120 REGOLABILE NERO | PZ | EUR | 35.97 |  | 0 |  |  | 9197083120
UANCOL125 | ACVACOMD01252051169 | COLLARE A MURO DN 125 SP.2 mm REGOLABILE H.40 mm. NERO OPACO ALTE TEMP | PZ | EUR | 37.22 |  | 0 |  |  | 66113
UANCOT10 | ACVACOTD01002052277 | COLL. A MURO C. TASSELLO RINFORZATO DN100 NERO T300 | PZ | EUR | 14.04 |  | 0 |  |  | 9197089970
UANCOT12 | ACVACOTD01202052081 | COLL. A MURO C. TASSELLO DN120 SP.1,5 mm NERO OPACO ALTE TEMP | PZ | EUR | 16.19 |  | 0 |  |  | 82590
UANDI2 | ACVADCML02302051995 | DIST. X COLLARE MURO AISI 304 BA COPPIA) L. 230 mm CON BULLONE MONTATO H.40 mm NERO T300 POLVERE | PZ | EUR | 69.27 |  | 0 |  |  | 9197074815
UANFAEI13 | FG1140FLAADJ-125 | FALDALE REGOLABILE 5Â°/30Â° CON BASE IN ALLUMINIO ESTENSIBILE PLISSETTATO DN125 VERNICIATO NERO |  | EUR | 350.27 |  | 0
UANFAEI15 | FG1140FLAADJ-150 | FALDALE REGOLABILE 5Â°/30Â° CON BASE IN ALLUMINIO ESTENSIBILE PLISSETTATO DN150 VERNICIATO NERO |  | EUR | 383.95 |  | 0
UANFAEI20 | FG1140FLAADJ-200 | FALDALE REGOLABILE 5Â°/30Â° CON BASE IN ALLUMINIO ESTENSIBILE PLISSETTATO DN200 VERNICIATO NERO |  | EUR | 478.25 |  | 0
UANFAI10 | ACFAV30D01002051780 | FALDALE REGOLABILE 5/30 DN 100 CON BASE ALLUMINIO SENZA/FASC ANTINTEMP NERO | PZ | EUR | 116.24 |  | 0 |  |  | 9197083110
UANFAI12 | ACFAV30D01202051779 | FALDALE REGOLABILE 5/30 DN 120 CON BASE ALLUMINIO NERO | PZ | EUR | 123.73 |  | 0 |  |  | 9197083152
UANFAI125 | FG1140FLAADJV1-125 | FALDALE REGOLABILE 5Â°/30Â° CON BASE IN ALLUMINIO DN125 VERNICIATO NERO |  | EUR | 137.39 |  | 0
UANFAI15 | FG1140FLAADJV1-150 | FALDALE REGOLABILE 5Â°/30Â° CON BASE IN ALLUMINIO DN150 VERNICIATO NERO |  | EUR | 151.2 |  | 0
UANFAP10 | ACFAPIAD01002051118 | FALDALE PIANO DN 100 CON BASE ALLUMINIO NERO | PZ | EUR | 116.24 |  | 0 |  |  | 9197083154
UANFAP12 | ACFAPIAD01202051121 | FALDALE PIANO DN 120 CON BASE ALLUMINIO NERO | PZ | EUR | 123.73 |  | 0 |  |  | 9197083153
UANFAP125 | FG1140FLAFAL-125 | FALDALE PIATTO CON BASE IN ALLUMINIO DN125 VERNICIATO NERO |  | EUR | 137.39 |  | 0
UANFAP15 | FG1140FLAFAL-150 | FALDALE PIATTO CON BASE IN ALLUMINIO DN150 VERNICIATO NERO |  | EUR | 151.2 |  | 0
UANFAS10 | ACVAFDSD01002051507 | FASCETTA SICUREZZA DN 100 AISI 304 BA NERO T300 | PZ | EUR | 10.59 |  | 0 |  |  | 9197089969
UANFAS12 | ACVAFDSD01202050029 | FASCETTA SICUREZZA DN 120 NERO | PZ | EUR | 10.69 |  | 0 |  |  | 9197083100
UANFAS125 | SWVAFDSD01252059761 | MONO FASCETTA SICUREZZA DN 125 AISI 304 BA NERO OPACO ALTE TEMP | PZ | EUR | 11.72 |  | 0 |  |  | 9197097245
UANFAS15 | SWVAFDSD01502061604 | MONO FASCETTA SICUREZZA DN 150 AISI 304 BA NERO OPACO ALTE TEMP | PZ | EUR | 12.17 |  | 0 |  |  | 9197097246
UANFAS20 | SWVAFDSD02002062927 | MONO FASCETTA SICUREZZA DN 200 AISI 304 2B NERO OPACO ALTE TEMP | PZ | EUR | 12.57 |  | 0 |  |  | 9197097247
UANFPI10 | ACFAV30D01002051778 | FALDALE REGOLABILE 5/30 DN 100 CON BASE IN PIOMBO SENZA/FASC ANTINTEMP NERO | PZ | EUR | 179.53 |  | 0 |  |  | 9197083108
UANFPI12 | ACFAV30D01202051780 | FALDALE REGOLABILE 5/30 DN 120 CON BASE IN PIOMBO SENZA/FASC ANTINTEMP NERO | PZ | EUR | 191.32 |  | 0 |  |  | 9197083155
UANFPI13 | ACFAV30D01302051792 | FALDALE REGOLABILE 5/30 DN 130 CON BASE IN PIOMBO SENZA/FASC ANTINTEMP NERO OPACO ALTE TEMP. | PZ | EUR | 189.66 |  | 0 |  |  | 9197100675
UANFPI15 | FG1140FLAADJV2-150 | FALDALE REGOLABILE 5/30 INOX DN 150 CON BASE IN PIOMBO SENZA/FASC ANTINTEMP COLORATO NERO OPACO RAL 9005 |  | EUR | 296.47 |  | 0
UANFPMI125 | FG1140FLAADJV2-125 | FALDALE REGOLABILE 5Â°/30Â° CON BASE IN PIOMBO MAGGIORATA DN125 VERNICIATO NERO |  | EUR | 317.99 |  | 0
UANFPMI15 | FG1140FLAADJV3-150 | FALDALE REGOLABILE 5Â°/30Â° CON BASE IN PIOMBO MAGGIORATA DN150 VERNICIATO NERO |  | EUR | 317.99 |  | 0
UANGAS06 | PPVAGRAD0060PP00001 | GRIGLIA ASPIRAZIONE PPS DN60 NERO | PZ | EUR | 6.77 |  | 0 |  |  | 9197093887
UANGAS06A | PPVAGRAD0060PP00003 | GRIGLIA ASPIRAZIONE PPS DN60 NERO | PZ | EUR | 5.42 |  | 0 |  |  | 9197105172
UANGAS08 | PPVAGRAD0080PP00001 | PPs GRIGLIA ASPIRAZIONE DN80 COLORE NERO | PZ | EUR | 7.04 |  | 0 |  |  | 9197082203
UANGAS08A | PPVAGRAD0060PP00004 | GRIGLIA ASPIRAZIONE PPS DN80 NERO | PZ | EUR | 5.64 |  | 0 |  |  | 9197105173
UANGTA06 | PPVAGRID0060PP00003 | PPs GRIGLIA SCARICO FUMI DN60 COLORE NERO CON ANTIGOCCIA | PZ | EUR | 14.29 |  | 0 |  |  | 9197094612
UANGTA08 | PPVAGRID0080PP00003 | PPs GRIGLIA SCARICO FUMI DN80 COLORE NERO CON ANTIGOCCIA | PZ | EUR | 15.46 |  | 0 |  |  | 9197094613
UANGTE06 | PPVAGRID0060PP00001 | PPs GRIGLIA SCARICO FUMI DN60 COLORE NERO | PZ | EUR | 10.43 |  | 0 |  |  | 9197093888
UANGTE06A | PPVAGRID0060PP00004 | PPs GRIGLIA SCARICO FUMI DN60 COLORE NERO | PZ | EUR | 8.33 |  | 0 |  |  | 9197105176
UANGTE08 | PPVAGRID0080PP00001 | PPs GRIGLIA SCARICO FUMI DN80 COLORE NERO | PZ | EUR | 7.04 |  | 0 |  |  | 9197082272
UANGTE08A | ZZALIASG0268 | PPs GRIGLIA SCARICO FUMI DN80 COLORE NERO Conf. 20 Pz. |  | EUR | 5.64 |  | 0
UANGTE10 | PPVAGRID0100PP00001 | PPs GRIGLIA SCARICO FUMI DN100 COLORE NERO | PZ | EUR | 8.81 |  | 0 |  |  | 9197104142
UANKMA | FEVAKITN0000NN00001 | FIRE FE KIT GRIGLIA kIT DI MONTAGGIO MAGNETICO PER ROSONE | PZ | EUR | 13.86 |  | 0 |  |  | 9197073257
UANL2RO308 | FEVAROSD0080FE11516 | FIRE FE ROSONE COPRIMURO CON 3 FORI INT DN100 EST DN280 NERO | PZ | EUR | 17.28 |  | 0 |  |  | 9197105292
UANL2RO310 | FEVAROSD0100FE11510 | FIRE FE ROSONE COPRIMURO CON 3 FORI INT DN100 EST DN280 NERO | PZ | EUR | 23.45 |  | 0 |  |  | 9197105293
UANL2RP08 | FEVAROSD0080FE11517 | FIRE FE ROSONE COPRIMURO DI FINITURA DN80 IN DUE PEZZI | PZ | EUR | 98.41 |  | 0 |  |  | 9197105302
UANL2RP10 | FEVAROSD0100FE11511 | FIRE FE ROSONE COPRIMURO DI FINITURA DN100 IN DUE PEZZI | PZ | EUR | 118.66 |  | 0 |  |  | 9197105303
UANLRO308 | FEVAROSD0080FE10975 | FIRE FE ROSONE COPRIMURO LISCIO 3 FORI DN80 NERO LUCIDO | PZ | EUR | 22.95 |  | 0 |  |  | 7071807 | 8054701790458
UANLRO310 | FEVAROSD0100FE11498 | FIRE FE ROSONE COPRIMURO LISCIO 3 FORI DN100 NERO LUCIDO | PZ | EUR | 25.53 |  | 0 |  |  | 9197073090
UANN2RO312 | FEVAROSD0120FE11527 | FIRE FE ROSONE COPRIMURO LISCIO CON 3 FORI INT.DN120 EST DN320 NERO FR OPACO SATINATO | PZ | EUR | 32.61 |  | 0 |  |  | 9197097677
UANN2RO313 | FEVAROSD0130FE11515 | FIRE FE ROSONE COPRIMURO LISCIO CON 3 FORI INT. DN130 EST DN330 NERO FR OPACO SATINATO | PZ | EUR | 32.61 |  | 0 |  |  | 9197097634
UANN2RO314 | FEVAROSD0140FE11521 | FIRE FE ROSONE COPRIMURO ROSONE DN140 NERO FR OPACO SATINATO | PZ | EUR | 32.61 |  | 0 |  |  | 9197105220
UANN2RO315 | FEVAROSD0150FE11518 | FIRE FE ROSONE COPRIMURO LISCIO CON 3 FORI INT. DN150 EST DN350 NERO FR OPACO SATINATO | PZ | EUR | 32.61 |  | 0 |  |  | 9197097635
UANN2RO316 | FEVAROSD0160FE11088 | FIRE FE ROSONE COPRIMURO ROSONE DN160 NERO FR OPACO SATINATO | PZ | EUR | 32.61 |  | 0 |  |  | 9197105221
UANN2RO318 | FEVAROSD0180FE11518 | FIRE FE ROSONE COPRIMURO CON 3 FORI LISCIO INT. DN180 EST DN380 NERO FR OPACO SATINATO | PZ | EUR | 36.79 |  | 0 |  |  | 9197097678
UANN2RO320 | FEVAROSD0200FE11518 | FIRE FE ROSONE COPRIMURO CON 3 FORI LISCIO INT. DN200 EST DN400 NERO FR OPACO SATINATO | PZ | EUR | 36.79 |  | 0 |  |  | 9197097679
UANNRO312 | FEVAROSD0120FE11526 | FIRE FE ROSONE COPRIMURO LISCIO 3 FORI DN120 NERO OPACO SATINATO | PZ | EUR | 29.65 |  | 0 |  |  | 9197097140
UANNRO313 | FEVAROSD0130FE11514 | FIRE FE ROSONE COPRIMURO LISCIO 3 FORI DN130 NERO OPACO SATINATO | PZ | EUR | 29.65 |  | 0 |  |  | 9197097141
UANNRO314 | FEVAROSD0140FE11512 | FIRE FE ROSONE COPRIMURO LISCIO 3 FORI DN140 NERO OPACO SATINATO | PZ | EUR | 29.65 |  | 0 |  |  | 9197097142
UANNRO315 | FEVAROSD0150FE11515 | FIRE FE ROSONE COPRIMURO LISCIO 3 FORI DN150 NERO OPACO SATINATO | PZ | EUR | 29.65 |  | 0 |  |  | 9197091630
UANNRO316 | FEVAROSD0160FE11075 | FIRE FE ROSONE COPRIMURO LISCIO 3 FORI DN160 NERO FR OPACO SATINATO | PZ | EUR | 29.65 |  | 0 |  |  | 9197098803
UANNRO318 | FEVAROSD0180FE11517 | FIRE FE ROSONE COPRIMURO LISCIO 3 FORI DN180 NERO OPACO SATINATO | PZ | EUR | 33.44 |  | 0 |  |  | 9197097143
UANNRO320 | FEVAROSD0200FE11517 | FIRE FE ROSONE COPRIMURO LISCIO 3 FORI DN200 NERO OPACO SATINATO | PZ | EUR | 33.44 |  | 0 |  |  | 9197097144
UANPCS10 | ACVACSPD01002051960 | SUPPORTI X PIASTRA DN 100 NERO | PZ | EUR | 60.9 |  | 0 |  |  | 9197083098
UANPCS12 | ACVACSPD01202051963 | SUPPORTI X PIASTRA INOX DN 120 SP.1,5 mm NERO OPACO ALTE TEMP | PZ | EUR | 54.13 |  | 0 |  |  | 9197090241
UANPCS125 | ACVACSPD01252051995 | SUPPORTI X PIASTRA INOX DN 125 SP.1,5 mm NERO OPACO ALTE TEMP | PZ | EUR | 65.13 |  | 0 |  |  | 82010
UANPCS15 | FG1140ACC-100 | COPPIA SPALLE SUPPORTO A MURO DN100/150 VERNICIATO NERO |  | EUR | 70.88 |  | 0
UANR2P08 | FEVAROSD0080FE11514 | FIRE FE ROSONE COPRIMURO DI FINITURA DN80 IN DUE PEZZI | PZ | EUR | 98.41 |  | 0 |  |  | 9197100257
UANR2P10 | FEVAROSD0100FE11508 | FIRE FE ROSONE COPRIMURO DI FINITURA DN100 IN DUE PEZZI | PZ | EUR | 118.66 |  | 0 |  |  | 9197100619
UANRO308 | FEVAROSD0080FE10616 | FIRE FE ROSONE COPRIMURO LISCIO 3 FORI DN80 NERO | PZ | EUR | 22.95 |  | 0 |  |  | 76085
UANRO310 | FEVAROSD0100FE10827 | FIRE FE ROSONE COPRIMURO LISCIO 3 FORI DN100 NERO | PZ | EUR | 25.53 |  | 0 |  |  | 80471
UANROF13 | FG1140COV-130 | ROSONO COPRIMURO INOX AISI 304 BA (IN 2 PEZZI) FORATO DN130/330 VERNICIATO NERO |  | EUR | 85.87 |  | 0
UANROF15 | FG1140COV-150 | ROSONE COPRIMURO INOX AISI 304 BA (IN 2 PEZZI) FORATO DN150/350 VERNICIATO NERO |  | EUR | 87.3 |  | 0
UANROG08 | SWVAROSD0080FE04791 | MONO ROSONE COPRIMURO DN80 NERO OPACO ALTE TEMP | PZ | EUR | 7.68 |  | 0 |  |  | 320000015410
UANROG10 | SWVAROSD0100FE04331 | MONO ROSONE COPRIMURO DN100 NERO OPACO ALTE TEMP | PZ | EUR | 14.6 |  | 0 |  |  | 320000028410
UANROI10 | ACVAROSD01002000009 | ROSONE COPRIMURO INOX REGOLABILE 5/30 DN100/190 AISI 304 BA (IN 2 PEZZI) INCLINATO NERO OPACO ALTE TEMP | PZ | EUR | 81.08 |  | 0 |  |  | 9197100279
UANROI12 | ACVAROSD01202000008 | ROSONE COPRIMURO INOX REGOLABILE 5/30 DN120/210 AISI 304 BA (IN 2 PEZZI) INCLINATO NERO OPACO ALTE TEMP | PZ | EUR | 82.4 |  | 0 |  |  | 9197100280
UANROI13 | ACVAROSD01302000008 | ROSONE COPRIMURO INOX REGOLABILE 5/30 DN130/220 AISI 304 BA (IN 2 PEZZI) INCLINATO NERO OPACO ALTE TEMP | PZ | EUR | 83.07 |  | 0 |  |  | 9197100281
UANROI15 | ACVAROSD01502000009 | ROSONE COPRIMURO INOX REGOLABILE 5/30 DN150/240 AISI 304 BA (IN 2 PEZZI) INCLINATO NERO OPACO ALTE TEMP | PZ | EUR | 84.5 |  | 0 |  |  | 9197100282
UANROI20 | ACVAROSD02002000010 | ROSONE COPRIMURO INOX REGOLABILE 5/30 DN200/290 AISI 304 BA (IN 2 PEZZI) INCLINATO NERO OPACO ALTE TEMP | PZ | EUR | 88.39 |  | 0 |  |  | 9197100283
UANROS10 | ACVAROSD01002000007 | ROSONE COPRIMURO INOX DN100/190 AISI 304 BA (IN 2 PEZZI) NERO OPACO ALTE TEMP | PZ | EUR | 79.93 |  | 0 |  |  | 9197097275
UANROS13 | ACVAROSD01302000007 | ROSONE COPRIMURO INOX DN130/220 AISI 304 BA (IN 2 PEZZI) NERO OPACO ALTE TEMP | PZ | EUR | 81.78 |  | 0 |  |  | 9197097276
UANROS15 | ACVAROSD01502000008 | ROSONE COPRIMURO INOX DN150/240 AISI 304 BA (IN 2 PEZZI) NERO OPACO ALTE TEMP | PZ | EUR | 83.16 |  | 0 |  |  | 9197097277
UANROS20 | ACVAROSD02002000008 | ROSONE COPRIMURO INOX DN200/290 AISI 304 BA (IN 2 PEZZI) NERO OPACO ALTE TEMP | PZ | EUR | 86.84 |  | 0 |  |  | 9197097278
UANSST10 | ACVAANTD01002051892 | FASCETTA ANTINTEMPERIE DN100 NERO | PZ | EUR | 50.63 |  | 0 |  |  | 9197083158
UANSST10 | ACVAANTD01202051894 | FASCETTA ANTINTEMPERIE DN 120 NERO | PZ | EUR | 54.49 |  | 0 |  |  | 9197083159
UANSST125 | ACVAANTD01252051895 | FASCETTA ANTINTEMPERIE DN 125 AISI 304 BA SP.0,4 mm NERO T300 POLVERE | PZ | EUR | 55.34 |  | 0 |  |  | 9197074803
UANSST15 | ACVAANTD01502051911 | FASCETTA ANTINTEMPERIE INOX DN150 H.100 mm. COLORATO NERO OPACO RAL 9005 | PZ | EUR | 37.88 |  | 0 |  |  | 9197107186
UARBMO10 | SWVABMOD01005003681 | MONO BICCHIERE DI MONTAGGIO DN100 AISI 316L BA RAME | PZ | EUR | 32.85 |  | 0 |  |  | 9197105330
UARBMO12 | SWVABMOD01205003683 | MONO BICCHIERE DI MONTAGGIO DN120 RAME AISI 316L BA | PZ | EUR | 35.76 |  | 0 |  |  | 9197105329
UARBMO20 | SWVABMOD0200RA00001 | MONO BICCHIERE DI MONTAGGIO RAME DN200 | PZ | EUR | 55.27 |  | 0 |  |  | 9197103580
UARBMO25 | SWVABMOD0250RA00001 | MONO BICCHIERE DI MONTAGGIO RAME DN250 | PZ | EUR | 64.42 |  | 0 |  |  | 9197103581
UARCAV10 | CWVACT0D0100RA00452 | COIB.RAME COLL. X CAVI TIRANTI DN 100 | PZ | EUR | 48.46 |  | 0 |  |  | 9197103665
UARCAV12 | CWVACT0D0120RA00001 | COIB.RAME COLL. X CAVI TIRANTI DN 120 | PZ | EUR | 54.91 |  | 0 |  |  | 9197103654
UARCAV13 | CWVACT0D0080RA00449 | COIB.RAME COLL. X CAVI TIRANTI DN 80/130 | PZ | EUR | 41.31 |  | 0 |  |  | 60000225347
UARCAV15 | CWVACT0D0100RA00450 | COIB.RAME COLL. X CAVI TIRANTI DN 100/150 | PZ | EUR | 50.36 |  | 0 |  |  | 60000226347
UARCAV18 | CWVACT0D0130RA00451 | COIB.RAME COLL. X CAVI TIRANTI DN 130/180 | PZ | EUR | 57.47 |  | 0 |  |  | 60000227347
UARCAV20 | CWVACT0D0150RA00452 | COIB.RAME COLL. X CAVI TIRANTI DN 150/200 | PZ | EUR | 63.23 |  | 0 |  |  | 60000228347
UARCAV23 | CWVACT0D0180RA00453 | COIB.RAME COLL. X CAVI TIRANTI DN 180/230 | PZ | EUR | 65.92 |  | 0 |  |  | 60000229347
UARCAV25 | CWVACT0D0200RA00454 | COIB.RAME COLL. X CAVI TIRANTI DN 200/250 | PZ | EUR | 69.82 |  | 0 |  |  | 60000230347
UARCAV30 | CWVACT0D0250RA00455 | COIB.RAME COLL. X CAVI TIRANTI DN 250/300 | PZ | EUR | 76.25 |  | 0 |  |  | 60000231347
UARCAV35 | CWVACT0D0300RA00456 | COIB.RAME COLL. X CAVI TIRANTI DN 300/350 | PZ | EUR | 94.29 |  | 0 |  |  | 60000232347
UARCOF10 | ACVACOMD0100RA10011 | COLLARE A MURO DN100 RAME | PZ | EUR | 37.47 |  | 0 |  |  | 7800
UARCOF12 | ACVACOMD0120RA10012 | COLLARE A MURO DN120 RAME | PZ | EUR | 43.31 |  | 0 |  |  | 7801
UARCOF125 | FG1130BRA-125 | FASCETTA/COLLARE A MURO FISSO 50mm DN125 RAME |  | EUR | 29.64 |  | 0
UARCOF13 | CWVACOMD0080RA00507 | COIB.RAME COLLARE A MURO DN 80/130 SP.2 mm H.40 mm. | PZ | EUR | 40.16 |  | 0 |  |  | 60000233347
UARCOF15 | CWVACOMD0100RA00508 | COIB.RAME COLLARE A MURO DN 100/150 SP.2 mm H.40 mm. | PZ | EUR | 48.93 |  | 0 |  |  | 60000234347
UARCOF16 | FG1130BRA-160 | FASCETTA/COLLARE A MURO FISSO 50mm DN160 RAME |  | EUR | 37.69 |  | 0
UARCOF18 | CWVACOMD0130RA00509 | COIB.RAME COLLARE A MURO DN 130/180 SP.2 mm H.40 mm. | PZ | EUR | 55.82 |  | 0 |  |  | 60000235347
UARCOF20 | CWVACOMD0150RA00510 | COIB.RAME COLLARE A MURO DN 150/200 SP.2 mm H.40 mm. | PZ | EUR | 64.62 |  | 0 |  |  | 60000236347
UARCOF23 | CWVACOMD0180RA00511 | COIB.RAME COLLARE A MURO DN 180/230 SP.2 mm H.40 mm. | PZ | EUR | 66.55 |  | 0 |  |  | 60000237347
UARCOF25 | CWVACOMD0200RA00512 | COIB.RAME COLLARE A MURO DN 200/250 SP.2 mm H.40 mm. | PZ | EUR | 70.57 |  | 0 |  |  | 60000238347
UARCOF30 | CWVACOMD0250RA00513 | COIB.RAME COLLARE A MURO DN 250/300 SP.2 mm H.40 mm. | PZ | EUR | 81.16 |  | 0 |  |  | 60000239347
UARCOF35 | CWVACOMD0300RA00514 | COIB.RAME COLLARE A MURO DN 300/350 SP.2 mm H.40 mm. | PZ | EUR | 91.57 |  | 0 |  |  | 60000240347
UARCOL10 | ACVACOMD0100RA10012 | COLLARE A MURO DN 100 SP.2 mm REGOLABILE H.40 mm. | PZ | EUR | 36.6 |  | 0 |  |  | 9197100497
UARCOL12 | ACVACOMD0120RA10013 | COLLARE A MURO DN 120 SP.2 mm REGOLABILE H.40 mm. | PZ | EUR | 38.84 |  | 0 |  |  | 9197100498
UARCOL125 | ACVACOMD0125RA51281 | COLLARE A MURO DN 125 COPPERPLUS | PZ | EUR | 40.44 |  | 0 |  |  | 68806
UARCOL13 | CWVACOMD0080RA50054 | COIB.RAME COLLARE A MURO DN 80/130 SP.2 mm REGOLABILE H.40 mm. | PZ | EUR | 44.99 |  | 0 |  |  | 47632
UARCOL15 | CWVACOMD0100RA50055 | COIB.RAME COLLARE A MURO DN 100/150 SP.2 mm REGOLABILE H.40 mm. | PZ | EUR | 54.77 |  | 0 |  |  | 47634
UARCOL16 | ACVACOMD0160RA00001 | COLLARE A MURO DN 160 RAME | PZ | EUR | 46.76 |  | 0 |  |  | 9197075447
UARCOL18 | CWVACOMD0130RA50056 | COIB.RAME COLLARE A MURO DN 130/180 SP.2 mm REGOLABILE H.40 mm. | PZ | EUR | 62.5 |  | 0 |  |  | 47635
UARCOL20 | CWVACOMD0150RA50057 | COIB.RAME COLLARE A MURO DN 150/200 SP.2 mm REGOLABILE H.40 mm. | PZ | EUR | 64.95 |  | 0 |  |  | 47636
UARCOL23 | CWVACOMD0180RA50058 | COIB.RAME COLLARE A MURO DN 180/230 SP.2 mm REGOLABILE H.40 mm. | PZ | EUR | 71.6 |  | 0 |  |  | 47637
UARCOL25 | CWVACOMD0200RA50059 | COIB.RAME COLLARE A MURO DN 200/250 SP.2 mm REGOLABILE H.40 mm. | PZ | EUR | 71.75 |  | 0 |  |  | 47638
UARCOL30 | CWVACOMD0250RA50060 | COIB.RAME COLLARE A MURO DN 250/300 SP.2 mm REGOLABILE H.40 mm. | PZ | EUR | 82.93 |  | 0 |  |  | 47639
UARCOL35 | CWVACOMD0300RA50061 | COIB.RAME COLLARE A MURO DN 300/350 SP.2 mm REGOLABILE H.40 mm. | PZ | EUR | 102.44 |  | 0 |  |  | 47640
UARCOT10 | ACVACOTD01004250063 | COLL.FISSA TUBO C. TASSELLO DN100 COPPERPLUS | PZ | EUR | 35.16 |  | 0 |  |  | 25938
UARCOT12 | ACVACOTD01204250064 | COLL.FISSA TUBO C. TASSELLO DN120 COPPERPLUS | PZ | EUR | 40.79 |  | 0 |  |  | 25939
UARCOT125 | FG1130BRAV1-125 | FASCETTA A MURO CON TASSELLO DN125 RAME |  | EUR | 37.4 |  | 0
UARDI2 | ACVADCML0230RA50065 | DIST. X COLLARE MURO LUNG.230 SP.2 mm PIEGATI CON BULLONE 230 RAME | PZ | EUR | 99.53 |  | 0 |  |  | 25945
UARDI20 | ACVADCML0200RA00001 | COPPIA DIST. X COLLARE MURO RAME L.205 mm. | PZ | EUR | 20.62 |  | 0
UARDI4 | CWVADCML0480RA00448 | COPPIA DIST. X COLLARE MURO RAME L.480 mm. SP.2 mm | PZ | EUR | 139.76 |  | 0 |  |  | 54562
UARFAEI18 | CWFAV30D0130RA01903 | FALDALE COIB.RAME REGOLABILE 5/30 DN 130/180 CON BASE ESTENS. PLISSETTATA 900 x900 SENZA/FASC ANTIN | PZ | EUR | 406.84 |  | 0 |  |  | 9197100228
UARFAEI20 | CWFAV30D0150RA01341 | FALDALE COIB.RAME REGOLABILE 5/30 DN 150/200 CON BASE ESTENS. PLISSETTATA 900 x900 SENZA/FASC ANTINTEM | PZ | EUR | 451.32 |  | 0 |  |  | 9197100227
UARFAI10 | ACFAV30D01004250111 | FALDALE REGOLABILE 5/30 DN 100 CON BASE ALLUMINIO "CP" SP.0,5 mm | PZ | EUR | 106.44 |  | 0 |  |  | 47392
UARFAI12 | CPFAV30D01204210031 | FALDALE COPPERPLAST REGOLABILE 5/30 DN120 CP | PZ | EUR | 124.01 |  | 0 |  |  | 25952
UARFAI125 | FG1130FLAADJ-125 | FALDALE REGOLABILE 5Â°/30Â° CON BASE IN ALLUMINIO DN125 RAME |  | EUR | 127.46 |  | 0
UARFAI13 | CWFAV30D0080RA01264 | FALDALE COIB.RAME REGOLABILE 5/30 DN 80/130 CON BASE ALLUMINIO | PZ | EUR | 145.91 |  | 0 |  |  | 1360
UARFAI15 | CWFAV30D0100RA01265 | FALDALE COIB.RAME REGOLABILE 5/30 DN 100/150 CON BASE ALLUMINIO | PZ | EUR | 155.84 |  | 0 |  |  | 1361
UARFAI16 | FG1130FLAADJ-160 | FALDALE REGOLABILE 5Â°/30Â° CON BASE IN ALLUMINIO DN160 RAME |  | EUR | 151.57 |  | 0
UARFAI18 | CWFAV30D0130RA01266 | FALDALE COIB.RAME REGOLABILE 5/30 DN 130/180 CON BASE ALLUMINIO | PZ | EUR | 191.24 |  | 0 |  |  | 1362
UARFAI20 | CWFAV30D0150RA01267 | FALDALE COIB.RAME REGOLABILE 5/30 DN 150/200 CON BASE ALLUMINIO | PZ | EUR | 216.06 |  | 0 |  |  | 1363
UARFAI23 | CWFAV30D0180RA01268 | FALDALE COIB.RAME REGOLABILE 5/30 DN 180/230 CON BASE ALLUMINIO | PZ | EUR | 230.39 |  | 0 |  |  | 1364
UARFAI25 | CWFAV30D0200RA01269 | FALDALE COIB.RAME REGOLABILE 5/30 DN 200/250 CON BASE ALLUMINIO | PZ | EUR | 248.04 |  | 0 |  |  | 1365
UARFAI30 | CWFAV30D0250RA01270 | FALDALE COIB.RAME REGOLABILE 5/30 DN 250/300 CON BASE ALLUMINIO | PZ | EUR | 249.09 |  | 0 |  |  | 1366
UARFAI35 | CWFAV30D0300RA01271 | FALDALE COIB.RAME REGOLABILE 5/30 DN 300/350 CON BASE ALLUMINIO | PZ | EUR | 349.5 |  | 0 |  |  | 1367
UARFAI40 | CWFAV30D0350RA01272 | FALDALE COIB.RAME REGOLABILE 5/30 DN 350/400 CON BASE ALLUMINIO | PZ | EUR | 425.89 |  | 0 |  |  | 1368
UARFAI45 | CWFAV30D0400RA01273 | FALDALE COIB.RAME REGOLABILE 5/30 DN 400/450 CON BASE ALLUMINIO | PZ | EUR | 710.68 |  | 0 |  |  | 1369
UARFAI50 | CWFAV30D0450RA01274 | FALDALE COIB.RAME REGOLABILE 5/30 DN 450/500 CON BASE ALLUMINIO | PZ | EUR | 793.26 |  | 0 |  |  | 1370
UARFAM13 | CWVAFDSD0080RA01859 | COIB.RAME FASCETTA SICUREZZA DN 80/130 H.30 mm. | PZ | EUR | 16.39 |  | 0 |  |  | 60000241347
UARFAM15 | CWVAFDSD0100RA01860 | COIB.RAME FASCETTA SICUREZZA DN 100/150 H.30 mm. | PZ | EUR | 16.83 |  | 0 |  |  | 60000242347
UARFAM18 | CWVAFDSD0130RA01861 | COIB.RAME FASCETTA SICUREZZA DN 130/180 H.30 mm. | PZ | EUR | 17.47 |  | 0 |  |  | 60000243347
UARFAM20 | CWVAFDSD0150RA01862 | COIB.RAME FASCETTA SICUREZZA DN 150/200 H.30 mm. | PZ | EUR | 17.93 |  | 0 |  |  | 60000244347
UARFAM23 | CWVAFDSD0180RA01863 | COIB.RAME FASCETTA SICUREZZA DN 180/230 H.30 mm. | PZ | EUR | 18.48 |  | 0 |  |  | 60000245347
UARFAM25 | CWVAFDSD0200RA01864 | COIB.RAME FASCETTA SICUREZZA DN 200/250 H.30 mm. | PZ | EUR | 19.46 |  | 0 |  |  | 60000246347
UARFAM30 | CWVAFDSD0250RA01865 | COIB.RAME FASCETTA SICUREZZA DN 250/300 H.30 mm. | PZ | EUR | 20.75 |  | 0 |  |  | 60000247347
UARFAM35 | CWVAFDSD0300RA01882 | COIB.RAME FASCETTA SICUREZZA DN 300/350 H.42 mm. | PZ | EUR | 22.34 |  | 0 |  |  | 60000248347
UARFAP10 | CPFAPIAD01004210032 | FALDALE COPPERPLAST PIANO DN100 CP | PZ | EUR | 106.44 |  | 0 |  |  | 25953
UARFAP12 | CPFAPIAD01204210033 | FALDALE COPPERPLAST PIANO DN120 CP | PZ | EUR | 124.01 |  | 0 |  |  | 25954
UARFAP125 | FG1130FLAFLA-125 | FALDALE PIATTO CON BASE IN ALLUMIO DN125 RAME |  | EUR | 127.46 |  | 0
UARFAP13 | CWFAPIAD0080RA01156 | FALDALE COIB.RAME PIANO DN 80/130 CON BASE ALLUMINIO | PZ | EUR | 145.91 |  | 0 |  |  | 1252
UARFAP15 | CWFAPIAD0100RA01157 | FALDALE COIB.RAME PIANO DN 100/150 CON BASE ALLUMINIO | PZ | EUR | 155.84 |  | 0 |  |  | 1253
UARFAP16 | FG1130FLAFLA-160 | FALDALE PIATTO CON BASE IN ALLUMINIO DN160 RAME |  | EUR | 151.58 |  | 0
UARFAP18 | CWFAPIAD0130RA01158 | FALDALE COIB.RAME PIANO DN 130/180 CON BASE ALLUMINIO | PZ | EUR | 191.24 |  | 0 |  |  | 1254
UARFAP20 | CWFAPIAD0150RA01159 | FALDALE COIB.RAME PIANO DN 150/200 CON BASE ALLUMINIO | PZ | EUR | 216.06 |  | 0 |  |  | 1255
UARFAP23 | CWFAPIAD0180RA01160 | FALDALE COIB.RAME PIANO DN 180/230 CON BASE ALLUMINIO | PZ | EUR | 230.39 |  | 0 |  |  | 1256
UARFAP25 | CWFAPIAD0200RA01161 | FALDALE COIB.RAME PIANO DN 200/250 CON BASE ALLUMINIO | PZ | EUR | 248.04 |  | 0 |  |  | 1257
UARFAP30 | CWFAPIAD0250RA01162 | FALDALE COIB.RAME PIANO DN 250/300 CON BASE ALLUMINIO | PZ | EUR | 249.09 |  | 0 |  |  | 1258
UARFAP35 | CWFAPIAD0300RA01163 | FALDALE COIB.RAME PIANO DN 300/350 CON BASE ALLUMINIO | PZ | EUR | 349.5 |  | 0 |  |  | 1259
UARFAP40 | CWFAPIAD0350RA01164 | FALDALE COIB.RAME PIANO DN 350/400 CON BASE ALLUMINIO | PZ | EUR | 425.89 |  | 0 |  |  | 1260
UARFAP45 | CWFAPIAD0400RA01165 | FALDALE COIB.RAME PIANO DN 400/450 CON BASE ALLUMINIO | PZ | EUR | 710.68 |  | 0 |  |  | 1261
UARFAP50 | CWFAPIAD0450RA01166 | FALDALE COIB.RAME PIANO DN 450/500 CON BASE ALLUMINIO | PZ | EUR | 793.26 |  | 0 |  |  | 1262
UARFAS10 | SWVAFDSD01004251142 | MONO FASCETTA SICUREZZA DN 100 COPPERPLUS | PZ | EUR | 10.17 |  | 0 |  |  | 25955
UARFAS12 | SWVAFDSD01204251143 | MONO FASCETTA SICUREZZA DN 120 CP | PZ | EUR | 10.38 |  | 0 |  |  | 25956
UARFAS125 | SWVAFDSD01254251176 | MONO FASCETTA SICUREZZA DN 125 COPPER PLUS | PZ | EUR | 12.86 |  | 0 |  |  | 26132
UARFAS16 | SWVAFDSD01604200001 | MONO FASCETTA SICUREZZA DN 160 "CP" | PZ | EUR | 14.34 |  | 0 |  |  | 9197075444
UARFAS20 | FG1130CLA-200 | FASCETTA CHIUSURA/BLOCCAGGIO ELEMENTI DN200 RAME |  | EUR | 14.56 |  | 0
UARFAS25 | FG1130CLA-250 | FASCETTA DI CHIUSURA/BLOCCAGGIO DN250 RAME |  | EUR | 16.76 |  | 0
UARFPI10 | CPFAV30D01004210031 | FALDALE REGOLABILE 5/30 RAME DN 100 CON BASE IN PIOMBO SENZA/FASC ANTINTEMP | PZ | EUR | 242.63 |  | 0 |  |  | 9197079328
UARFPI12 | CPFAV30D01204210032 | FALDALE REGOLABILE 5/30 RAME DN 120 CON BASE IN PIOMBO SENZA/FASC ANTINTEMP | PZ | EUR | 254.75 |  | 0 |  |  | 9197105331
UARFPMI10 | ACFAV30D0100RA50507 | FALDALE RAME REGOLABILE 5/30 DN 100 CON BASE IN PIOMBO 1000x700 SENZA/FASC ANTINTEMP | PZ | EUR | 234.31 |  | 0 |  |  | 9197083515
UARFPMI12 | ACFAV30D0120RA50508 | FALDALE RAME REGOLABILE 5/30 DN 120 CON BASE IN PIOMBO 1000x700 SENZA/FASC ANTINTEMP | PZ | EUR | 234.31 |  | 0 |  |  | 9197099704
UARFPMI13 | CWFAV30D0080RA01337 | FALDALE COIB.RAME REGOLABILE 5/30 DN 80/130 CON BASE IN PIOMBO 1000 x700 SENZA/FASC ANTINTEMP | PZ | EUR | 234.31 |  | 0 |  |  | 9197081460
UARFPMI15 | CWFAV30D0100RA01338 | FALDALE COIB.RAME REGOLABILE 5/30 DN 100/150 CON BASE IN PIOMBO 1000 x700 SENZA/FASC ANTINTEMP | PZ | EUR | 234.31 |  | 0 |  |  | 9197081461
UARFPMI16 | FG1130FLAV1-160 | FALDALE REGOLABILE 5Â°/30Â° CON BASE IN PIOMBO MAGGIORATA DN160 RAME |  | EUR | 245 |  | 0
UARFPMI18 | CWFAV30D0130RA01902 | FALDALE COIB.RAME REGOLABILE 5/30 DN 130/180 CON BASE IN PIOMBO 1000 x800 SENZA/FASC ANTINTEMP | PZ | EUR | 255.7 |  | 0 |  |  | 9197081462
UARFPMI20 | CWFAV30D0150RA01340 | FALDALE COIB.RAME REGOLABILE 5/30 DN 150/200 CON BASE IN PIOMBO 1000 x800 SENZA/FASC ANTINTEMP | PZ | EUR | 257.73 |  | 0 |  |  | 9197081464
UARFPMI23 | CWFAV30D0180RA50142 | FALDALE COIB.RAME REGOLABILE 5/30 DN 180/230 CON BASE IN PIOMBO 1000 x800 SENZA/FASC ANTINTEMP | PZ | EUR | 304.6 |  | 0 |  |  | 9197081466
UARFPMI25 | CWFAV30D0200RA50143 | FALDALE COIB.RAME REGOLABILE 5/30 DN 200/250 CON BASE IN PIOMBO 1000 x800 SENZA/FASC ANTINTEMP | PZ | EUR | 304.6 |  | 0 |  |  | 9197081468
UARFPMI30 | CWFAV30D0250RA50144 | FALDALE COIB.RAME REGOLABILE 5/30 DN 250/300 CON BASE IN PIOMBO 1100 x1000 SENZA/FASC ANTINTEMP | PZ | EUR | 351.46 |  | 0 |  |  | 9197082235
UARFPMI35 | CWFAV30D0300RA01344 | FALDALE COIB.RAME REGOLABILE 5/30 DN 300/350 CON BASE IN PIOMBO 1100 x1000 SENZA/FASC ANTINTEMP | PZ | EUR | 679.48 |  | 0 |  |  | 9197081419
UARFPMI40 | CWFAV30D0350RA01345 | FALDALE COIB.RAME REGOLABILE 5/30 DN 350/400 CON BASE IN PIOMBO 1100 x1000 SENZA/FASC ANTINTEMP | PZ | EUR | 702.91 |  | 0 |  |  | 9197081420
UARPCS10 | CPVACSPD01004210028 | COPPERPLAST SUPPORTI X PIASTRA DN100 COPPER PLUS | PZ | EUR | 106.31 |  | 0 |  |  | 25948
UARPCS10 | ZZALIASG0279 | SUPPORTI X PIASTRA DN100 COPPER PLUS |  | EUR | 80.65 |  | 0
UARPCS12 | ZZALIASG0269 | SUPPORTI X PIASTRA DN120 COPPER PLUS |  | EUR | 84.69 |  | 0
UARPCS125 | FG1130ACC-80 | COPPIA SPALLE SUPPORTO A MURO DN80/125 RAME |  | EUR | 108.44 |  | 0
UARROI10 | ACVAROSD0100RA00002 | ROSONE COPRIMURO REGOLABILE 5/30 DN100/190 RAME (IN 2 PEZZI) | PZ | EUR | 64.59 |  | 0 |  |  | 9197098913
UARROI12 | ACVAROSD0120RA00002 | ROSONE COPRIMURO REGOLABILE 5/30 DN120/210 RAME (IN 2 PEZZI) | PZ | EUR | 65.66 |  | 0 |  |  | 9197098914
UARROI13 | ACVAROSD0130RA00005 | ROSONE COPRIMURO REGOLABILE 5/30 DN130/220 RAME (IN 2 PEZZI) | PZ | EUR | 68.33 |  | 0 |  |  | 9197082014
UARROI15 | ACVAROSD0150RA00005 | ROSONE COPRIMURO REGOLABILE 5/30 DN150/240 RAME (IN 2 PEZZI) | PZ | EUR | 74.31 |  | 0 |  |  | 9197082022
UARROI16 | FG1130COVV3-160 | ROSONE COPRIMURO AISI 304 BA (IN 2 PEZZI) INCLINATO DN160 RAME |  | EUR | 78.45 |  | 0
UARROI18 | ACVAROSD0180RA00005 | ROSONE COPRIMURO REGOLABILE 5/30 DN180/270 RAME (IN 2 PEZZI) | PZ | EUR | 82.57 |  | 0 |  |  | 9197082023
UARROI20 | ACVAROSD0200RA00005 | ROSONE COPRIMURO REGOLABILE 5/30 DN200/290 RAME (IN 2 PEZZI) | PZ | EUR | 87.99 |  | 0 |  |  | 9197082024
UARROI23 | ACVAROSD0230RA00005 | ROSONE COPRIMURO REGOLABILE 5/30 DN230/320 RAME (IN 2 PEZZI) | PZ | EUR | 97.42 |  | 0 |  |  | 9197082025
UARROI25 | ACVAROSD0250RA00005 | ROSONE COPRIMURO REGOLABILE 5/30 DN250/340 RAME (IN 2 PEZZI) | PZ | EUR | 106.43 |  | 0 |  |  | 9197082026
UARROI30 | ACVAROSD0300RA00003 | ROSONE COPRIMURO REGOLABILE 5/30 DN300/390 RAME (IN 2 PEZZI) | PZ | EUR | 119.14 |  | 0 |  |  | 9197082027
UARROI35 | ACVAROSD0350RA00003 | ROSONE COPRIMURO REGOLABILE 5/30 DN350/440 RAME (IN 2 PEZZI) | PZ | EUR | 132.51 |  | 0 |  |  | 9197082028
UARROI40 | ACVAROSD0400RA00002 | ROSONE COPRIMURO REGOLABILE 5/30 DN400/490 RAME (IN 2 PEZZI) | PZ | EUR | 150.28 |  | 0 |  |  | 9197083230
UARROI45 | ACVAROSD0450RA00002 | ROSONE COPRIMURO REGOLABILE 5/30 DN4550/540 RAME (IN 2 PEZZI) | PZ | EUR | 164.93 |  | 0 |  |  | 9197083231
UARROI50 | ACVAROSD0500RA00002 | ROSONE COPRIMURO REGOLABILE 5/30 DN500/590 RAME (IN 2 PEZZI) | PZ | EUR | 180.16 |  | 0 |  |  | 9197083232
UARROP10 | ACVAROSD01002000020 | ROSONE COPRIMURO INOX SEMPLICE DN100/200 AISI 304 BA PIEGATO RAME | PZ | EUR | 97.27 |  | 0 |  |  | 9197105333
UARROP12 | ACVAROSD01202000012 | ROSONE COPRIMURO INOX SEMPLICE DN120/220 AISI 304 BA PIEGATO RAME | PZ | EUR | 98.71 |  | 0 |  |  | 9197105334
UARROS10 | ACVAROSD0100RA00001 | ROSONE COPRIMURO RAME DN100/190 (IN 2 PEZZI) | PZ | EUR | 61.35 |  | 0 |  |  | 9197094651
UARROS12 | ACVAROSD0120RA00001 | ROSONE COPRIMURO RAME DN120/210 (IN 2 PEZZI) | PZ | EUR | 65.66 |  | 0 |  |  | 9197093940
UARROS13 | ACVAROSD0130RA00004 | ROSONE COPRIMURO RAME DN130/220 (IN 2 PEZZI) | PZ | EUR | 68.33 |  | 0 |  |  | 9197082013
UARROS15 | ACVAROSD0150RA00004 | ROSONE COPRIMURO RAME DN150/240 (IN 2 PEZZI) | PZ | EUR | 74.31 |  | 0 |  |  | 9197082015
UARROS16 | FG1130COV-100 | ROSONE COPRIMURO AISI 304 BA (IN 2 PEZZI) PIATTO DN100 RAME |  | EUR | 78.44 |  | 0
UARROS18 | ACVAROSD0180RA00004 | ROSONE COPRIMURO RAME DN180/270 (IN 2 PEZZI) | PZ | EUR | 82.57 |  | 0 |  |  | 9197082016
UARROS20 | ACVAROSD0200RA00004 | ROSONE COPRIMURO RAME DN200/290 (IN 2 PEZZI) | PZ | EUR | 87.99 |  | 0 |  |  | 9197082017
UARROS23 | ACVAROSD0230RA00004 | ROSONE COPRIMURO RAME DN230/320 (IN 2 PEZZI) | PZ | EUR | 97.42 |  | 0 |  |  | 9197082018
UARROS25 | ACVAROSD0250RA00004 | ROSONE COPRIMURO RAME DN250/340 (IN 2 PEZZI) | PZ | EUR | 106.43 |  | 0 |  |  | 9197082019
UARROS30 | ACVAROSD03002000014 | ROSONE COPRIMURO INOX DN250/300 AISI 304 BA VERNICIATO CORTEN | PZ | EUR | 80.75 |  | 0 |  |  | 9197107463
UARROS30 | ACVAROSD0300RA00002 | ROSONE COPRIMURO RAME DN300/390 (IN 2 PEZZI) | PZ | EUR | 119.14 |  | 0 |  |  | 9197082020
UARROS35 | ACVAROSD0350RA00002 | ROSONE COPRIMURO RAME DN350/440 (IN 2 PEZZI) | PZ | EUR | 132.51 |  | 0 |  |  | 9197082021
UARROS40 | ACVAROSD0400RA00001 | ROSONE COPRIMURO RAME DN400/490 (IN 2 PEZZI) | PZ | EUR | 150.29 |  | 0 |  |  | 9197083227
UARROS45 | ACVAROSD0450RA00001 | ROSONE COPRIMURO RAME DN450/540 (IN 2 PEZZI) | PZ | EUR | 164.93 |  | 0 |  |  | 9197083228
UARROS50 | ACVAROSD0500RA00001 | ROSONE COPRIMURO RAME DN500/590 (IN 2 PEZZI) | PZ | EUR | 180.16 |  | 0 |  |  | 9197083229
UARSAT13 | CWVAANTD0080RA00532 | COIB.RAME FASCETTA ANTINTEMPERIE DN 80/130 ATTRAVERSAMENTO TETTO DN EFFETTIVI 130/450 | PZ | EUR | 197.82 |  | 0 |  |  | 9197074115
UARSAT15 | CWVAANTD0100RA00533 | COIB.RAME FASCETTA ANTINTEMPERIE DN 100/150 ATTRAVERSAMENTO TETTO DN EFFETTIVI 150/450 | PZ | EUR | 220.88 |  | 0 |  |  | 9197074659
UARSAT18 | CWVAANTD0180RA50188 | COIB.RAME FASCETTA ANTINTEMPERIE DN 130/180 ATTRAVERSAMENTO TETTO DN EFFETTIVI 180/450 | PZ | EUR | 244.48 |  | 0 |  |  | 74496
UARSAT20 | CWVAANTD0200RA50189 | COIB.RAME FASCETTA ANTINTEMPERIE DN 150/200 ATTRAVERSAMENTO TETTO DN EFFETTIVI 200/500 | PZ | EUR | 281.84 |  | 0 |  |  | 74497
UARSAT23 | CWVAANTD0230RA50196 | COIB.RAME FASCETTA ANTINTEMPERIE DN 180/230 ATTRAVERSAMENTO TETTO DN EFFETTIVI 230/550 | PZ | EUR | 353.59 |  | 0 |  |  | 74504
UARSAT25 | CWVAANTD0250RA50191 | COIB.RAME FASCETTA ANTINTEMPERIE DN 200/250 ATTRAVERSAMENTO TETTO DN EFFETTIVI 250/550 | PZ | EUR | 371.8 |  | 0 |  |  | 74499
UARSAT30 | CWVAANTD0300RA50193 | COIB.RAME FASCETTA ANTINTEMPERIE DN 250/300 ATTRAVERSAMENTO TETTO DN EFFETTIVI 300/600 | PZ | EUR | 427.37 |  | 0 |  |  | 74501
UARSAT35 | CWVAANTD0350RA50195 | COIB.RAME FASCETTA ANTINTEMPERIE DN 300/350 ATTRAVERSAMENTO TETTO DN EFFETTIVI 350/650 | PZ | EUR | 475.43 |  | 0 |  |  | 74503
UARSST10 | ACVAANTD0100RA10013 | FASCETTA ANTINTEMPERIE DN100 RAME H.100 mm. | PZ | EUR | 59.45 |  | 0 |  |  | 7802
UARSST12 | ACVAANTD0120RA10014 | FASCETTA ANTINTEMPERIE DN120 RAME H.100 mm. | PZ | EUR | 70.07 |  | 0 |  |  | 7803
UARSST125 | ACVAANTD0125RA50203 | FASCETTA ANTINTEMPERIE RAME H 100 MM DN125 | PZ | EUR | 66.65 |  | 0 |  |  | 63716
UARSST13 | CWVAANTD0080RA00531 | COIB.RAME FASCETTA ANTINTEMPERIE DN 80/130 H.100 mm. | PZ | EUR | 66.68 |  | 0 |  |  | 60000217347
UARSST15 | CWVAANTD0100RA00532 | COIB.RAME FASCETTA ANTINTEMPERIE DN 100/150 H.100 mm. | PZ | EUR | 75.04 |  | 0 |  |  | 60000218347
UARSST16 | FG1130STOV2-160 | FASCETTA ANTI INTEMPERIE STANDARD DN160 RAME |  | EUR | 97.15 |  | 0
UARSST18 | CWVAANTD0130RA00533 | COIB.RAME FASCETTA ANTINTEMPERIE DN 130/180 H.100 mm. | PZ | EUR | 98.56 |  | 0 |  |  | 60000219347
UARSST20 | CWVAANTD0150RA00534 | COIB.RAME FASCETTA ANTINTEMPERIE DN 150/200 H.100 mm. | PZ | EUR | 106.64 |  | 0 |  |  | 60000220347
UARSST23 | CWVAANTD0180RA00535 | COIB.RAME FASCETTA ANTINTEMPERIE DN 180/230 H.100 mm. | PZ | EUR | 113.55 |  | 0 |  |  | 60000221347
UARSST25 | CWVAANTD0200RA00536 | COIB.RAME FASCETTA ANTINTEMPERIE DN 200/250 H.100 mm. | PZ | EUR | 123.38 |  | 0 |  |  | 60000222347
UARSST30 | CWVAANTD0250RA00537 | COIB.RAME FASCETTA ANTINTEMPERIE DN 250/300 H.100 mm. | PZ | EUR | 136.03 |  | 0 |  |  | 60000223347
UARSST35 | CWVAANTD0300RA00538 | COIB.RAME FASCETTA ANTINTEMPERIE DN 300/350 H.100 mm. | PZ | EUR | 173.15 |  | 0 |  |  | 60000224347
UAX1GN23 | ACVAGUTD0230SI50070 | GUARNIZIONE DN230 NERA (T200) | PZ | EUR | 8.18 |  | 0 |  |  | 26177
UAX3GB06 | ACVAGUTD0060SI50103 | GUARNIZIONE DN 60 IN SILICONE AZZURRA | PZ | EUR | 1 |  | 0 |  |  | 39182
UAX3GB08 | ACVAGUTD0080SI00845 | GUARNIZIONE DN80 IN SILICONE AZZURRA | PZ | EUR | 1.06 |  | 0 |  |  | 2562
UAX3GB10 | ACVAGUTD0100SI00846 | GUARNIZIONE DN100 IN SILICONE AZZURRA | PZ | EUR | 1.93 |  | 0 |  |  | 2563
UAX3GB11 | ACVAGUTD0110SI00847 | GUARNIZIONE DN110 IN SILICONE AZZURRA | PZ | EUR | 2.22 |  | 0 |  |  | 2564
UAX3GB12 | ACVAGUTD0120SI00848 | GUARNIZIONE DN120 IN SILICONE AZZURRA | PZ | EUR | 2.42 |  | 0 |  |  | 2565
UAX3GB13 | ACVAGUTD0130SI00849 | GUARNIZIONE DN130 IN SILICONE AZZURRA | PZ | EUR | 2.65 |  | 0 |  |  | 2566
UAX3GB14 | ACVAGUTD0140SI00850 | GUARNIZIONE DN140 IN SILICONE AZZURRA | PZ | EUR | 3.09 |  | 0 |  |  | 2567
UAX3GB15 | ACVAGUTD0150SI00851 | GUARNIZIONE DN150 IN SILICONE AZZURRA | PZ | EUR | 3.49 |  | 0 |  |  | 2568
UAX3GB16 | ACVAGUTD0160SI00852 | GUARNIZIONE DN160 IN SILICONE AZZURRA | PZ | EUR | 3.76 |  | 0 |  |  | 2569
UAX3GB18 | ACVAGUTD0180SI00853 | GUARNIZIONE DN180 IN SILICONE AZZURRA | PZ | EUR | 4.67 |  | 0 |  |  | 2570
UAX3GB20 | ACVAGUTD0200SI00854 | GUARNIZIONE DN200 IN SILICONE AZZURRA | PZ | EUR | 6.06 |  | 0 |  |  | 2571
UAX3GB22 | ACVAGUTD0220SI00855 | GUARNIZIONE DN220 IN SILICONE AZZURRA | PZ | EUR | 6.56 |  | 0 |  |  | 2572
UAX3GB25 | ACVAGUTD0250SI00856 | GUARNIZIONE DN250 IN SILICONE AZZURRA | PZ | EUR | 8.59 |  | 0 |  |  | 2573
UAX3GB30 | ACVAGUTD0300SI00857 | GUARNIZIONE DN300 IN SILICONE AZZURRA | PZ | EUR | 11.02 |  | 0 |  |  | 2574
UAX3GN05 | ACVAGUTD0050SI00001 | GUARNIZIONE DN 50 A TRE LABBRA IN SILICONE INCLINATE | PZ | EUR | 0.9 |  | 0 |  |  | 9197087746
UAX3GN06 | ACVAGUTD0060SI50056 | GUARNIZIONE DN60 NERA (T200) IN SILICONE | PZ | EUR | 0.95 |  | 0 |  |  | 25754
UAX3GN08 | ACVAGUTD0080SI52252 | GUARNIZIONE DN 80 A TRE LABBRA H. 9,5mm IN SILICONE CON ALETTE INCLINATE | PZ | EUR | 1 |  | 0 |  |  | 9197076882
UAX3GN10 | ACVAGUTD0100SI52253 | GUARNIZIONE DN 100 A TRE LABBRA H. 9,5mm IN SILICONE CON ALETTE INCLINATE | PZ | EUR | 1.83 |  | 0 |  |  | 9197076883
UAX3GN11 | ACVAGUTD0110SI50488 | GUARNIZIONE DN 110 A TRE LABBRA H. 9,5mm IN SILICONE CON ALETTE INCLINATE | PZ | EUR | 2.01 |  | 0 |  |  | 9197078127
UAX3GN12 | ACVAGUTD0120SI00850 | GUARNIZIONE DN 120 A TRE LABBRA H. 9,5mm IN SILICONE CON ALETTE INCLINATE | PZ | EUR | 2.29 |  | 0 |  |  | 9197076884
UAX3GN125 | ACVAGUTD0125SI51187 | GUARNIZIONE DN 125 A TRE LABBRA H. 9,5mm IN SILICONE CON ALETTE INCLINATE | PZ | EUR | 2.55 |  | 0 |  |  | 9197078094
UAX3GN13 | ACVAGUTD0130SI00851 | GUARNIZIONE DN 130 A TRE LABBRA H. 9,5mm IN SILICONE CON ALETTE INCLINATE | PZ | EUR | 2.51 |  | 0 |  |  | 9197076885
UAX3GN14 | ACVAGUTD0140SI00851 | GUARNIZIONE DN 140 A TRE LABBRA H. 9,5mm IN SILICONE CON ALETTE INCLINATE | PZ | EUR | 2.93 |  | 0 |  |  | 9197076886
UAX3GN15 | ACVAGUTD0150SI00852 | GUARNIZIONE DN 150 A TRE LABBRA H. 9,5mm IN SILICONE CON ALETTE INCLINATE | PZ | EUR | 3.3 |  | 0 |  |  | 9197076887
UAX3GN16 | ACVAGUTD0160SI01408 | GUARNIZIONE DN 160 A TRE LABBRA H. 9,5mm IN SILICONE CON ALETTE INCLINATE | PZ | EUR | 3.62 |  | 0 |  |  | 9197076888
UAX3GN18 | ACVAGUTD0180SI00854 | GUARNIZIONE DN 180 A TRE LABBRA H. 9,5mm IN SILICONE CON ALETTE INCLINATE | PZ | EUR | 4.45 |  | 0 |  |  | 9197076889
UAX3GN20 | ACVAGUTD0200SI01409 | GUARNIZIONE DN 200 A TRE LABBRA H. 9,5mm IN SILICONE CON ALETTE INCLINATE | PZ | EUR | 5.77 |  | 0 |  |  | 9197076890
UAX3GN22 | ACVAGUTD0220SI00856 | GUARNIZIONE DN 220 A TRE LABBRA H. 9,5mm IN SILICONE CON ALETTE INCLINATE | PZ | EUR | 6.25 |  | 0 |  |  | 9197076891
UAX3GN25 | ACVAGUTD0250SI00858 | GUARNIZIONE DN 250 A TRE LABBRA H. 9,5mm IN SILICONE CON ALETTE INCLINATE | PZ | EUR | 8.18 |  | 0 |  |  | 9197076893 | 8054701791424
UAX3GN30 | ACVAGUTD0300SI51788 | GUARNIZIONE DN 300 A TRE LABBRA H. 9,5mm IN SILICONE CON ALETTE INCLINATE | PZ | EUR | 10.48 |  | 0 |  |  | 9197076894
UAX3GN35 | ACVAGUTD0350SI50550 | GUARNIZIONE DN 350 A TRE LABBRA H. 9,5mm IN SILICONE CON ALETTE INCLINATE | PZ | EUR | 15.74 |  | 0 |  |  | 9197075023
UAX3GN40 | ACVAGUTD0400SI51290 | GUARNIZIONE DN 400 IN SILICONE NERA (T200) | PZ | EUR | 22.09 |  | 0 |  |  | 69896
UAX3GN45 | ACVAGUTD0450SI00001 | GUARNIZIONE NERA D.450 H.12 ALETTE INCLINATE | PZ | EUR | 32.27 |  | 0 |  |  | 9197075956
UAX3GN50 | ACVAGUTD0500SI00001 | GUARNIZIONE NERA D.500 H.12 ALETTE INCLINATE | PZ | EUR | 34.41 |  | 0 |  |  | 9197075957
UAXBMO10 | SWVABMOD01005003680 | MONO BICCHIERE DI MONTAGGIO DN100 AISI 316L BA | PZ | EUR | 17.55 |  | 0 |  |  | 2013
UAXBMO12 | SWVABMOD01205003682 | MONO BICCHIERE DI MONTAGGIO DN120 AISI 316L BA | PZ | EUR | 19.09 |  | 0 |  |  | 2015
UAXBMO13 | SWVABMOD01305003679 | MONO BICCHIERE DI MONTAGGIO DN130 AISI 316L BA | PZ | EUR | 19.89 |  | 0 |  |  | 2012
UAXBMO15 | SWVABMOD01505003684 | MONO BICCHIERE DI MONTAGGIO DN150 AISI 316L BA | PZ | EUR | 22.48 |  | 0 |  |  | 2017 | 8054701798201
UAXBMO18 | SWVABMOD01805003686 | MONO BICCHIERE DI MONTAGGIO DN180 AISI 316L BA | PZ | EUR | 25.14 |  | 0 |  |  | 2019 | 8054701798218
UAXBMO20 | SWVABMOD02005003687 | MONO BICCHIERE DI MONTAGGIO DN200 AISI 316L BA | PZ | EUR | 27.04 |  | 0 |  |  | 2020
UAXBMO22 | SWVABMOD02205003688 | MONO BICCHIERE DI MONTAGGIO DN220 AISI 316L BA | PZ | EUR | 31.22 |  | 0 |  |  | 2021
UAXBMO23 | SWVABMOD02305003689 | MONO BICCHIERE DI MONTAGGIO DN230 AISI 316L BA | PZ | EUR | 31.22 |  | 0 |  |  | 2022
UAXBMO25 | SWVABMOD02505003690 | MONO BICCHIERE DI MONTAGGIO DN250 AISI 316L BA | PZ | EUR | 35.35 |  | 0 |  |  | 2023
UAXBMO30 | SWVABMOD03005003691 | MONO BICCHIERE DI MONTAGGIO DN300 AISI 316L BA | PZ | EUR | 35.35 |  | 0 |  |  | 2024
UAXBMO35 | SWVABMOD03505053790 | MONO BICCHIERE DI MONTAGGIO DN 350 AISI 316L BA | PZ | EUR | 42.41 |  | 0 |  |  | 48331
UAXCAT13 | ACVACOMD00802051547 | DN 80/130 COLLLARE DI SUPPORTO PER ATTRAVERSAMENTO A TETTO | PZ | EUR | 55.11 |  | 0 |  |  | 9197079651
UAXCAT15 | ACVACOMD01002052247 | DN 100/150 COLLLARE DI SUPPORTO PER ATTRAVERSAMENTO A TETTO | PZ | EUR | 61.37 |  | 0 |  |  | 9197079652
UAXCAT18 | ACVACOMD01302051549 | DN 130/180 COLLLARE DI SUPPORTO PER ATTRAVERSAMENTO A TETTO | PZ | EUR | 69.67 |  | 0 |  |  | 9197079653
UAXCAT20 | ACVACOMD01502051185 | DN 150/200 COLLLARE DI SUPPORTO PER ATTRAVERSAMENTO A TETTO | PZ | EUR | 75.91 |  | 0 |  |  | 9197079654
UAXCAT23 | ACVACOMD01802051018 | DN 180/230 COLLLARE DI SUPPORTO PER ATTRAVERSAMENTO A TETTO | PZ | EUR | 88.4 |  | 0 |  |  | 9197079655
UAXCAT25 | ACVACOMD02002051987 | DN 200/250 COLLLARE DI SUPPORTO PER ATTRAVERSAMENTO A TETTO | PZ | EUR | 94.64 |  | 0 |  |  | 9197079656
UAXCAT30 | ACVACOMD02502051021 | DN 250/300 COLLLARE DI SUPPORTO PER ATTRAVERSAMENTO A TETTO | PZ | EUR | 108.15 |  | 0 |  |  | 9197079657
UAXCAT35 | ACVACOMD03002051551 | DN 300/350 COLLLARE DI SUPPORTO PER ATTRAVERSAMENTO A TETTO | PZ | EUR | 122.71 |  | 0 |  |  | 9197079658
UAXCAV08 | ACVACT0D00802051930 | COLL. X CAVI TIRANTIÂ DN 80 SP.1,2 mm | PZ | EUR | 24.08 |  | 0 |  |  | 9197103596
UAXCAV10 | ACVACT0D01002000073 | COLL. X CAVI TIRANTIÂ DN 100 SP.1,2 mm | PZ | EUR | 25.14 |  | 0 |  |  | 10000616347
UAXCAV11 | ACVACT0D01102000074 | COLL. X CAVI TIRANTIÂ DN 110 SP.1,2 mm | PZ | EUR | 27.38 |  | 0 |  |  | 10000617347
UAXCAV12 | ACVACT0D01202000075 | COLL. X CAVI TIRANTIÂ DN 120 SP.1,2 mm | PZ | EUR | 28.48 |  | 0 |  |  | 10000618347
UAXCAV13 | ACVACT0D01302051931 | COLL. X CAVI TIRANTIÂ DN 130 SP.1,2 mm | PZ | EUR | 29.5 |  | 0 |  |  | 9197103597
UAXCAV14 | ACVACT0D01402000077 | COLL. X CAVI TIRANTIÂ DN 140 SP.1,2 mm | PZ | EUR | 30.6 |  | 0 |  |  | 10000621347
UAXCAV15 | ACVACT0D01502050503 | COLL. X CAVI TIRANTIÂ DN 150 SP.1,2 mm | PZ | EUR | 31.64 |  | 0 |  |  | 9197103598
UAXCAV16 | ACVACT0D01602000079 | COLL. X CAVI TIRANTIÂ DN 160 SP.1,2 mm | PZ | EUR | 32.69 |  | 0 |  |  | 10000623347
UAXCAV18 | ACVACT0D01802050505 | COLL. X CAVI TIRANTIÂ DN 180 SP.1,2 mm | PZ | EUR | 33.73 |  | 0 |  |  | 9197103599
UAXCAV20 | ACVACT0D02002050506 | COLL. X CAVI TIRANTIÂ DN 200 SP.1,2 mm | PZ | EUR | 34.21 |  | 0 |  |  | 9197103600
UAXCAV22 | ACVACT0D02202000082 | COLL. X CAVI TIRANTIÂ DN 220 SP.1,2 mm | PZ | EUR | 34.52 |  | 0 |  |  | 10000626347
UAXCAV23 | ACVACT0D02302000739 | COLL. X CAVI TIRANTIÂ DN 230 SP.1,2 mm | PZ | EUR | 34.52 |  | 0 |  |  | 9197104019
UAXCAV25 | ACVACT0D02502051061 | COLL. X CAVI TIRANTIÂ DN 250 SP.1,2 mm | PZ | EUR | 34.83 |  | 0 |  |  | 9197103601
UAXCAV28 | ACVACT0D02802000085 | COLL. X CAVI TIRANTI INOX DN280 SP.1,5 mm | PZ | EUR | 35.8 |  | 0 |  |  | 53347
UAXCAV30 | ACVACT0D03002051933 | COLL. X CAVI TIRANTIÂ DN 300 SP.1,2 mm | PZ | EUR | 35.8 |  | 0 |  |  | 9197104020
UAXCAV35 | ACVACT0D03502051933 | COLL. X CAVI TIRANTIÂ DN 350 SP.1,2 mm | PZ | EUR | 41.04 |  | 0 |  |  | 9197104021
UAXCAV40 | ACVACT0D04002051934 | COLL. X CAVI TIRANTIÂ DN 400 SP.1,2 mm | PZ | EUR | 98.65 |  | 0 |  |  | 9197104022
UAXCAV45 | ACVACT0D04502000090 | COLL. X CAVI TIRANTIÂ DN 450 SP.1,2 mm | PZ | EUR | 107.31 |  | 0 |  |  | 9197104023
UAXCAV50 | ACVACT0D05002000090 | COLL. X CAVI TIRANTI INOX DN500 SP.1,5 mm | PZ | EUR | 111.3 |  | 0 |  |  | 10000632347
UAXCAV55 | ACVACT0D05502000091 | COLL. X CAVI TIRANTI INOX DN550 SP.1,5 mm | PZ | EUR | 115.25 |  | 0 |  |  | 10000633347
UAXCAV60 | ACVACT0D06002000092 | COLL. X CAVI TIRANTI INOX DN600 SP.1,5 mm | PZ | EUR | 119.96 |  | 0 |  |  | 10000634347
UAXCAV65 | ACVACT0D06502000093 | COLL. X CAVI TIRANTI INOX DN650 SP.1,5 mm | PZ | EUR | 127.18 |  | 0 |  |  | 10000635347
UAXCAV70 | ACVACT0D07002050100 | COLL. X CAVI TIRANTI INOX DN 700 SP.1,5 mm | PZ | EUR | 135.12 |  | 0 |  |  | 31068
UAXCAV75 | ACVACT0D07502050101 | COLL. X CAVI TIRANTI INOX DN 750 SP.1,5 mm | PZ | EUR | 147.01 |  | 0 |  |  | 31069
UAXCAV80 | ACVACT0D08002050102 | COLL. X CAVI TIRANTI INOX DN 800 SP.1,5 mm | PZ | EUR | 158.95 |  | 0 |  |  | 31070
UAXCEN08 | ACVACD0D00802000172 | COLL.DIST. X INTUBAMENTO DN80 | PZ | EUR | 15.68 |  | 0 |  |  | 10000116410
UAXCEN10 | ACVACD0D01002000173 | COLL.DIST. X INTUBAMENTO DN100 | PZ | EUR | 15.84 |  | 0 |  |  | 10000117410
UAXCEN11 | ACVACD0D01102000174 | COLL.DIST. X INTUBAMENTO DN110 | PZ | EUR | 15.86 |  | 0 |  |  | 10000118410
UAXCEN12 | ACVACD0D01202000175 | COLL.DIST. X INTUBAMENTO DN120 | PZ | EUR | 16.16 |  | 0 |  |  | 10000119410
UAXCEN13 | ACVACD0D01302000176 | COLL.DIST. X INTUBAMENTO DN130 | PZ | EUR | 16.7 |  | 0 |  |  | 10000121410
UAXCEN14 | ACVACD0D01402000177 | COLL.DIST. X INTUBAMENTO DN140 | PZ | EUR | 18.47 |  | 0 |  |  | 10000122410
UAXCEN15 | ACVACD0D01502000178 | COLL.DIST. X INTUBAMENTO DN150 | PZ | EUR | 20.56 |  | 0 |  |  | 10000123410
UAXCEN16 | ACVACD0D01602000179 | COLL.DIST. X INTUBAMENTO DN160 | PZ | EUR | 22.14 |  | 0 |  |  | 10000124410
UAXCEN18 | ACVACD0D01802000180 | COLL.DIST. X INTUBAMENTO DN180 | PZ | EUR | 23.13 |  | 0 |  |  | 10000125410
UAXCEN20 | ACVACD0D02002000181 | COLL.DIST. X INTUBAMENTO DN200 | PZ | EUR | 26.35 |  | 0 |  |  | 10000126410
UAXCEN22 | ACVACD0D02202000182 | COLL.DIST. X INTUBAMENTO DN220 | PZ | EUR | 26.5 |  | 0 |  |  | 10000127410
UAXCEN25 | ACVACD0D02502000183 | COLL.DIST. X INTUBAMENTO DN250 | PZ | EUR | 28.02 |  | 0 |  |  | 10000128410
UAXCEN30 | ACVACD0D03002000184 | COLL.DIST. X INTUBAMENTO DN300 | PZ | EUR | 30.76 |  | 0 |  |  | 10000129410
UAXCEN35 | ACVACD0D03502050083 | COLL.DIST. X INTUBAMENTO DN350 | PZ | EUR | 32.26 |  | 0 |  |  | 26554
UAXCEN40 | ACVACD0D04002050059 | COLL.DIST. X INTUBAMENTO DN400 | PZ | EUR | 41.73 |  | 0 |  |  | 25757
UAXCHI | MPVA000N0000NN10274 | CHIAVETTE RAC.CENERI | PZ | EUR | 5.24 |  | 0 |  |  | 7725
UAXCOF06 | ACVACOMD00602000001 | COLLARE A MURO INOX DN60 SP.2 mm H.40 mm. | PZ | EUR | 20.75 |  | 0 |  |  | 9197074885
UAXCOF08 | ACVACOMD00802000150 | COLLARE A MURO INOX DN80 SP.2 mm H.40 mm. | PZ | EUR | 16.88 |  | 0 |  |  | 10000092410 | 8054701795187
UAXCOF10 | ACVACOMD01002000151 | COLLARE A MURO INOX DN100 SP.2 mm H.40 mm. | PZ | EUR | 17.28 |  | 0 |  |  | 10000093410 | 8054701795248
UAXCOF12 | ACVACOMD01202000153 | COLLARE A MURO INOX DN120 SP.2 mm H.40 mm. | PZ | EUR | 18.32 |  | 0 |  |  | 10000095410 | 8054701795279
UAXCOF125 | ACVACOMD01252001209 | COLLARE A MURO INOX DN125 SP.2 mm H.40 mm. | PZ | EUR | 18.71 |  | 0 |  |  | 10000096410
UAXCOF13 | ACVACOMD01302000154 | COLLARE A MURO INOX DN130 SP.2 mm H.40 mm. | PZ | EUR | 19.06 |  | 0 |  |  | 10000097410 | 8054701791998
UAXCOF14 | ACVACOMD01402000155 | COLLARE A MURO INOX DN140 SP.2 mm H.40 mm. | PZ | EUR | 20.02 |  | 0 |  |  | 10000098410
UAXCOF15 | ACVACOMD01502000156 | COLLARE A MURO INOX DN150 SP.2 mm H.40 mm. | PZ | EUR | 21.02 |  | 0 |  |  | 10000099410 | 8054701792001
UAXCOF16 | ACVACOMD01602000157 | COLLARE A MURO INOX DN160 SP.2 mm H.40 mm. | PZ | EUR | 22.11 |  | 0 |  |  | 10000100410
UAXCOF18 | ACVACOMD01802000158 | COLLARE A MURO INOX DN180 SP.2 mm H.40 mm. | PZ | EUR | 24.08 |  | 0 |  |  | 10000101410 | 8054701792018
UAXCOF20 | ACVACOMD02002000159 | COLLARE A MURO INOX DN200 SP.2 mm H.40 mm. | PZ | EUR | 25.89 |  | 0 |  |  | 10000102410 | 8054701792025
UAXCOF22 | ACVACOMD02202000160 | COLLARE A MURO INOX DN220 SP.2 mm H.40 mm. | PZ | EUR | 26.59 |  | 0 |  |  | 10000103410
UAXCOF23 | ACVACOMD02302000161 | COLLARE A MURO INOX DN230 SP.2 mm H.40 mm. | PZ | EUR | 27.83 |  | 0 |  |  | 53333 | 8054701792032
UAXCOF25 | ACVACOMD02502000162 | COLLARE A MURO INOX DN250 SP.2 mm H.40 mm. | PZ | EUR | 29.45 |  | 0 |  |  | 10000104410 | 8054701792049
UAXCOF27 | ACVACOMD02702050544 | COLLARE A MURO INOX DN270 SP.2 mm H.40 mm. | PZ | EUR | 36.79 |  | 0 |  |  | 59506
UAXCOF28 | ACVACOMD02802000163 | COLLARE A MURO INOX DN280 SP.2 mm H.40 mm. | PZ | EUR | 33.12 |  | 0 |  |  | 53335
UAXCOF30 | ACVACOMD03002000164 | COLLARE A MURO INOX DN300 SP.2 mm H.40 mm. | PZ | EUR | 33.12 |  | 0 |  |  | 10000105410 | 8054701792056
UAXCOF35 | ACVACOMD03502000165 | COLLARE A MURO INOX DN350 SP.2 mm H.40 mm. | PZ | EUR | 33.74 |  | 0 |  |  | 10000106410
UAXCOF40 | ACVACOMD04002000166 | COLLARE A MURO INOX DN400 SP.3 mm H.100 mm. | PZ | EUR | 81.16 |  | 0 |  |  | 10000107410
UAXCOF45 | ACVACOMD04502000168 | COLLARE A MURO INOX DN450 SP.3 mm H.100 mm. | PZ | EUR | 88.27 |  | 0 |  |  | 10000108410
UAXCOF50 | ACVACOMD05002000167 | COLLARE A MURO INOX DN500 SP.3 mm H.100 mm. | PZ | EUR | 91.55 |  | 0 |  |  | 10000109410
UAXCOF55 | ACVACOMD05502000169 | COLLARE A MURO INOX DN550 SP.3 mm H.100 mm. | PZ | EUR | 94.8 |  | 0 |  |  | 10000110410
UAXCOF60 | ACVACOMD06002000170 | COLLARE A MURO INOX DN600 SP.3 mm H.100 mm. | PZ | EUR | 98.7 |  | 0 |  |  | 10000111410
UAXCOF65 | ACVACOMD06502000171 | COLLARE A MURO INOX DN650 SP.3 mm H.100 mm. | PZ | EUR | 104.65 |  | 0 |  |  | 10000112410
UAXCOF70 | ACVACOMD07002001211 | COLLARE A MURO INOX DN700 SP.3 mm H.100 mm. | PZ | EUR | 111.19 |  | 0 |  |  | 10000113410
UAXCOF75 | ACVACOMD07502001212 | COLLARE A MURO INOX DN750 SP.3 mm H.100 mm. | PZ | EUR | 120.93 |  | 0 |  |  | 10000114410
UAXCOF80 | ACVACOMD08002001213 | COLLARE A MURO INOX DN800 SP.3 mm H.100 mm. | PZ | EUR | 130.82 |  | 0 |  |  | 10000115410
UAXCOF85 | ACVACOMD08502001399 | COLLARE A MURO INOX DN 850 SP.3 mm H.100 mm. | PZ | EUR | 164.67 |  | 0 |  |  | 21355
UAXCOF90 | ACVACOMD09002050162 | COLLARE A MURO INOX DN900 SP.3 mm H.100 mm. | PZ | EUR | 241.77 |  | 0 |  |  | 47467
UAXCOL08 | ACVACOMD00802000336 | COLLARE A MURO INOX DN80 SP.2 mm REGOLABILE H.40 mm. | PZ | EUR | 21.68 |  | 0 |  |  | 10000293410 | 8054701797341
UAXCOL10 | ACVACOMD01002000337 | COLLARE A MURO INOX DN100 SP.2 mm REGOLABILE H.40 mm. | PZ | EUR | 23.65 |  | 0 |  |  | 10000294410
UAXCOL11 | ACVACOMD01102000338 | COLLARE A MURO INOX DN110 SP.2 mm REGOLABILE H.40 mm. | PZ | EUR | 23.65 |  | 0 |  |  | 10000295410
UAXCOL12 | ACVACOMD01202000339 | COLLARE A MURO INOX DN120 SP.2 mm REGOLABILE H.40 mm. | PZ | EUR | 23.65 |  | 0 |  |  | 10000296410
UAXCOL125 | ACVACOMD01252050052 | COLLARE A MURO INOX DN125 SP.2 mm REGOLABILE H.40 mm. | PZ | EUR | 24.35 |  | 0 |  |  | 25707
UAXCOL13 | ACVACOMD01302000340 | COLLARE A MURO INOX DN130 SP.2 mm REGOLABILE H.40 mm. | PZ | EUR | 24.35 |  | 0 |  |  | 10000298410 | 8054701797068
UAXCOL14 | ACVACOMD01402000341 | COLLARE A MURO INOX DN140 SP.2 mm REGOLABILE H.40 mm. | PZ | EUR | 27.44 |  | 0 |  |  | 10000299410
UAXCOL15 | ACVACOMD01502000342 | COLLARE A MURO INOX DN150 SP.2 mm REGOLABILE H.40 mm. | PZ | EUR | 29.1 |  | 0 |  |  | 10000300410 | 8054701797075
UAXCOL16 | ACVACOMD01602050053 | COLLARE A MURO INOX DN 160 SP.2 mm REGOLABILE H.40 mm. | PZ | EUR | 29.92 |  | 0 |  |  | 25708 | 8054701798348
UAXCOL18 | ACVACOMD01802000343 | COLLARE A MURO INOX DN180 SP.2 mm REGOLABILE H.40 mm. | PZ | EUR | 32.58 |  | 0 |  |  | 10000302410 | 8054701797082
UAXCOL20 | ACVACOMD02002000344 | COLLARE A MURO INOX DN200 SP.2 mm REGOLABILE H.40 mm. | PZ | EUR | 34.32 |  | 0 |  |  | 10000303410 | 8054701797099
UAXCOL22 | ACVACOMD02202000345 | COLLARE A MURO INOX DN220 SP.2 mm REGOLABILE H.40 mm. | PZ | EUR | 36.25 |  | 0 |  |  | 10000304410
UAXCOL23 | ACVACOMD02302000346 | COLLARE A MURO INOX DN230 SP.2 mm REGOLABILE H.40 mm. | PZ | EUR | 37.99 |  | 0 |  |  | 10000493410
UAXCOL25 | ACVACOMD02502000347 | COLLARE A MURO INOX DN250 SP.2 mm REGOLABILE H.40 mm. | PZ | EUR | 39.73 |  | 0 |  |  | 10000305410 | 8054701797426
UAXCOL30 | ACVACOMD03002000348 | COLLARE A MURO INOX DN300 SP.2 mm REGOLABILE H.40 mm. | PZ | EUR | 43.28 |  | 0 |  |  | 10000306410
UAXCOL35 | ACVACOMD03502000629 | COLLARE A MURO INOX DN350 SP.2 mm REGOLABILE H.40 mm. | PZ | EUR | 44.64 |  | 0 |  |  | 10000307410
UAXCOL40 | ACVACOMD04002000624 | COLLARE A MURO INOX DN400 SP.3 mm REGOLABILE H.100 mm. | PZ | EUR | 124.83 |  | 0 |  |  | 10000308410
UAXCOL45 | ACVACOMD04502000625 | COLLARE A MURO INOX DN450 SP.3 mm REGOLABILE H.100 mm. | PZ | EUR | 124.87 |  | 0 |  |  | 10000309410
UAXCOL50 | ACVACOMD05002000626 | COLLARE A MURO INOX DN500 SP.3 mm REGOLABILE H.100 mm. | PZ | EUR | 184.19 |  | 0 |  |  | 10000310410
UAXCOL55 | ACVACOMD05502000627 | COLLARE A MURO INOX DN550 SP.3 mm REGOLABILE H.100 mm. | PZ | EUR | 187.55 |  | 0 |  |  | 10000311410
UAXCOL60 | ACVACOMD06002000628 | COLLARE A MURO INOX DN600 SP.3 mm REGOLABILE H.100 mm. | PZ | EUR | 193.81 |  | 0 |  |  | 10000312410
UAXCOL65 | ACVACOMD06502050096 | COLLARE A MURO INOX DN 650 SP.3 mm REGOLABILE H.40 mm. | PZ | EUR | 216.58 |  | 0 |  |  | 30177
UAXCOL70 | ACVACOMD07002050097 | COLLARE A MURO INOX DN 700 SP.3 mm REGOLABILE H.40 mm. | PZ | EUR | 223.61 |  | 0 |  |  | 30181
UAXCOL75 | ACVACOMD07502050122 | COLLARE A MURO DN 750 SP.3 mm REGOLABILE H.100 mm. | PZ | EUR | 265.31 |  | 0 |  |  | 47456
UAXCOL80 | ACVACOMD08002001395 | COLLARE A MURO INOX DN800 SP.3 mm REGOLABILE H.100 mm. | PZ | EUR | 288.23 |  | 0 |  |  | 30187
UAXCOT06 | ACVACOTD00602000858 | COLL. A MURO C. TASSELLO CON TASSELLO DN60 | PZ | EUR | 11.37 |  | 0 |  |  | 2575
UAXCOT06A | ZZALIASG0225 | COLL. A MURO C. TASSELLO INOX DN60 SP.1,5 mm Conf. 20 Pz. |  | EUR | 10.8 |  | 0
UAXCOT08 | ACVACOTD00802000094 | COLL. A MURO C. TASSELLO INOX DN80 SP.1,5 mm | PZ | EUR | 6.03 |  | 0 |  |  | 300000188410 | 8054701795170
UAXCOT08A | ZZALIASG0226 | COLL. A MURO C. TASSELLO INOX DN80 SP.1,5 mm Conf. 20 Pz. |  | EUR | 5.72 |  | 0
UAXCOT10 | ACVACOTD01002000095 | COLL. A MURO C. TASSELLO INOX DN100 SP.1,5 mm | PZ | EUR | 6.73 |  | 0 |  |  | 300000189410 | 8054701795231
UAXCOT10A | ZZALIASG0227 | COLL. A MURO C. TASSELLO INOX DN100 SP.1,5 mm Conf. 20 Pz. |  | EUR | 6.38 |  | 0
UAXCOT11 | ACVACOTD01102000096 | COLL. A MURO C. TASSELLO INOX DN110 SP.1,5 mm | PZ | EUR | 6.73 |  | 0 |  |  | 53339
UAXCOT11A | ZZALIASG0228 | COLL. A MURO C. TASSELLO INOX DN110 SP.1,5 mm Conf. 20 Pz. |  | EUR | 6.38 |  | 0
UAXCOT12 | ACVACOTD01202000097 | COLL. A MURO C. TASSELLO INOX DN120 SP.1,5 mm | PZ | EUR | 6.96 |  | 0 |  |  | 300000190410 | 8054701795262
UAXCOT125 | ACVACOTD01255050058 | COLL.FISSA TUBO C. TASSELLO DN125 AISI 304 BA SP.1,5 mm | PZ | EUR | 15.65 |  | 0 |  |  | 25756
UAXCOT125A | ZZALIASG0229 | COLL. A MURO C. TASSELLO INOX DN125 SP.1,5 mm Conf. 20 Pz. |  | EUR | 14.87 |  | 0
UAXCOT13 | ACVACOTD01302000098 | COLL. A MURO C. TASSELLO INOX DN130 SP.1,5 mm | PZ | EUR | 7 |  | 0 |  |  | 300000191410 | 8054701795293
UAXCOT14 | ACVACOTD01402000099 | COLL. A MURO C. TASSELLO INOX DN140 SP.1,5 mm | PZ | EUR | 7.23 |  | 0 |  |  | 300000192410
UAXCOT15 | ACVACOTD01502000100 | COLL. A MURO C. TASSELLO INOX DN150 SP.1,5 mm | PZ | EUR | 7.38 |  | 0 |  |  | 300000193410 | 8054701795316
UAXCOT16 | ACVACOTD01602000101 | COLL. A MURO C. TASSELLO INOX DN160 SP.1,5 mm | PZ | EUR | 7.73 |  | 0 |  |  | 300000194410
UAXCOT16A | ZZALIASG0230 | COLL. A MURO C. TASSELLO INOX DN160 SP.1,5 mm Conf. 20 Pz. |  | EUR | 7.34 |  | 0
UAXCOT18 | ACVACOTD01802000102 | COLL. A MURO C. TASSELLO INOX DN180 SP.1,5 mm | PZ | EUR | 8.12 |  | 0 |  |  | 53340 | 8054701795330
UAXCOT20 | ACVACOTD02002000103 | COLL. A MURO C. TASSELLO INOX DN200 SP.1,5 mm | PZ | EUR | 8.77 |  | 0 |  |  | 53341 | 8054701795354
UAXCOT20A | ZZALIASG0231 | COLL. A MURO C. TASSELLO INOX DN200 SP.1,5 mm Conf. 20 Pz. |  | EUR | 8.34 |  | 0
UAXCOT25 | ACVACOTD02502000105 | COLL. A MURO C. TASSELLO INOX DN250 SP.1,5 mm | PZ | EUR | 11.09 |  | 0 |  |  | 53343
UAXCOT30 | ACVACOTD03002000107 | COLL. A MURO C. TASSELLO INOX DN300 SP.1,5 mm | PZ | EUR | 12.25 |  | 0 |  |  | 53345
UAXCOTZ05 | ACVACOTD0050AZ00001 | COLL. A MURO C. TASSELLO ACCIAIO ZINCATO DN50 | PZ | EUR | 6.15 |  | 0 |  |  | 9197091404
UAXCTE06 | AOVAGRAD0060AL10037 | GRIGLIA ASPIRAZIONE INOX DN60 PARAPIOGGIA | PZ | EUR | 9.02 |  | 0 |  |  | 9197100109
UAXCTE08 | AOVAGRAD00805000004 | GRIGLIA ASPIRAZIONE INOX DN80 PARAPIOGGIA | PZ | EUR | 9.02 |  | 0 |  |  | 9197100110
UAXCTE10 | AOVAGRAD0100AL10037 | GRIGLIA ASPIRAZIONE INOX DN100 PARAPIOGGIA | PZ | EUR | 10.61 |  | 0 |  |  | 9197100111
UAXDI2 | ACVADCML02302001445 | DIST. X COLLARE MURO AISI 304 BA SP.2 mm (COPPIA) L. 230 mm. CON BULLONE MONTATO | PZ | EUR | 44.98 |  | 0 |  |  | 31095
UAXDI20 | ACVADCML02002000001 | DIST. X COLLARE MURO AISI 304 BA L. 200 mm | PZ | EUR | 9.64 |  | 0 |  |  | 9197099711
UAXDI2M | ACVADCML02302051994 | DIST. X COLLARE MURO AISI 304 BA SP.3 mm (COPPIA) L. 230 mm CON BULLONE MONTATO H.100 mm | PZ | EUR | 101.07 |  | 0 |  |  | 9197074023
UAXDI4 | ACVADCML06002050094 | DIST. X COLLARE MURO AISI 304 BA SP.2 mm (COPPIA) L. 480 mm | PZ | EUR | 55.99 |  | 0 |  |  | 26680
UAXDI4M | ACVADCML06002051992 | DIST. X COLLARE MURO AISI 304 BA SP.3 mm (COPPIA) L. 460 mm CON BULLONE MONTATO H.100 mm | PZ | EUR | 126.66 |  | 0 |  |  | 9197074024
UAXDIS | ACVADCML06002050055 | DIST. X COLLARE MURO AISI 304 BA L. 600 mm | PZ | EUR | 55.47 |  | 0 |  |  | 25712
UAXFAEI13 | ACFAV30D01302051781 | FALDALE REGOLABILE 5/30 INOX DN 130 CON BASE ESTENS. PLISSETTATA 900x900 mm SENZA/FASC ANTINTEMP | PZ | EUR | 227.45 |  | 0 |  |  | 9197082007
UAXFAEI15 | ACFAV30D01502051983 | FALDALE REGOLABILE 5/30 INOX DN 150 CON BASE ESTENS. PLISSETTATA 900x900 mm SENZA/FASC ANTINTEMP | PZ | EUR | 249.32 |  | 0 |  |  | 9197082008
UAXFAEI18 | ACFAV30D01802051784 | FALDALE REGOLABILE 5/30 INOX DN 180 CON BASE ESTENS. PLISSETTATA 900x900 mm SENZA/FASC ANTINTEMP | PZ | EUR | 279.93 |  | 0 |  |  | 9197082009
UAXFAEI20 | ACFAV30D02002051786 | FALDALE REGOLABILE 5/30 INOX DN 200 CON BASE ESTENS. PLISSETTATA 900x900 mm SENZA/FASC ANTINTEMP | PZ | EUR | 310.55 |  | 0 |  |  | 9197082010
UAXFAEI25 | ACFAV30D02502051789 | FALDALE REGOLABILE 5/30 INOX DN 250 CON BASE ESTENS. PLISSETTATA 900x900 mm SENZA/FASC ANTINTEMP | PZ | EUR | 388.41 |  | 0 |  |  | 9197082011
UAXFAEI30 | ACFAV30D03002051790 | FALDALE REGOLABILE 5/30 INOX DN 300 CON BASE ESTENS. PLISSETTATA 900x900 mm SENZA/FASC ANTINTEMP | PZ | EUR | 421.66 |  | 0 |  |  | 9197082012
UAXFAI06 | ACFAV30D00602000002 | FALDALE REGOLABILE 5/30 DN 60 CON BASE ALLUMINIO AISI 304 BA SP.0,4 mm | PZ | EUR | 40.24 |  | 0 |  |  | 9197074882
UAXFAI08 | ACFAV30D00802000424 | FALDALE REGOLABILE 5/30 INOX DN 80 CON BASE ALLUMINIO SENZA/FASC ANTINTEMP | PZ | EUR | 61.66 |  | 0 |  |  | 53180
UAXFAI10 | ACFAV30D01002000426 | FALDALE REGOLABILE 5/30 INOX DN 100 CON BASE ALLUMINIO SENZA/FASC ANTINTEMP | PZ | EUR | 61.66 |  | 0 |  |  | 53183
UAXFAI11 | ACFAV30D01102001199 | FALDALE REGOLABILE 5/30 INOX DN 110 | PZ | EUR | 93.47 |  | 0 |  |  | 10000665347
UAXFAI11 | ACFAV30D01102050110 | FALDALE REGOLABILE 5/30 DN 110 CON BASE ALLUMINIO AISI 304 BA SP.0,4 mm | PZ | EUR | 71.9 |  | 0 |  |  | 47393
UAXFAI12 | ACFAV30D01202000428 | FALDALE REGOLABILE 5/30 INOX DN 120 CON BASE ALLUMINIO SENZA/FASC ANTINTEMP | PZ | EUR | 71.9 |  | 0 |  |  | 53186 | 8054701795996
UAXFAI125 | ACFAV30D01252050082 | FALDALE REGOLABILE 5/30 DN 125 CON BASE ALLUMINIO SENZA/FASC ANTINTEMP AISI 304 BA SP.0,4 mm | PZ | EUR | 71.9 |  | 0 |  |  | 26532
UAXFAI13 | ACFAV30D01302000430 | FALDALE REGOLABILE 5/30 INOX DN 130 CON BASE ALLUMINIO SENZA/FASC ANTINTEMP | PZ | EUR | 71.9 |  | 0 |  |  | 53189 | 8054701796078
UAXFAI14 | ACFAV30D01402000432 | FALDALE REGOLABILE 5/30 INOX DN 140 CON BASE ALLUMINIO SENZA/FASC ANTINTEMP | PZ | EUR | 79.11 |  | 0 |  |  | 53192
UAXFAI15 | ACFAV30D01502000434 | FALDALE REGOLABILE 5/30 INOX DN 150 CON BASE ALLUMINIO SENZA/FASC ANTINTEMP | PZ | EUR | 79.11 |  | 0 |  |  | 53195 | 8054701796153
UAXFAI16 | ACFAV30D01602000436 | FALDALE REGOLABILE 5/30 INOX DN 160 CON BASE ALLUMINIO SENZA/FASC ANTINTEMP | PZ | EUR | 79.11 |  | 0 |  |  | 53198
UAXFAI18 | ACFAV30D01802000438 | FALDALE REGOLABILE 5/30 INOX DN 180 CON BASE ALLUMINIO SENZA/FASC ANTINTEMP | PZ | EUR | 97.11 |  | 0 |  |  | 53201 | 8054701796238
UAXFAI20 | ACFAV30D02002000440 | FALDALE REGOLABILE 5/30 INOX DN 200 CON BASE ALLUMINIO SENZA/FASC ANTINTEMP | PZ | EUR | 97.11 |  | 0 |  |  | 53204 | 8054701796313
UAXFAI22 | ACFAV30D02202000442 | FALDALE REGOLABILE 5/30 INOX DN 220 CON BASE ALLUMINIO SENZA/FASC ANTINTEMP | PZ | EUR | 97.11 |  | 0 |  |  | 53207
UAXFAI23 | ACFAV30D02302000444 | FALDALE REGOLABILE 5/30 INOX DN 230 CON BASE ALLUMINIO SENZA/FASC ANTINTEMP | PZ | EUR | 111.49 |  | 0 |  |  | 53211
UAXFAI25 | ACFAV30D02502000446 | FALDALE REGOLABILE 5/30 INOX DN 250 CON BASE ALLUMINIO SENZA/FASC ANTINTEMP | PZ | EUR | 125.95 |  | 0 |  |  | 53214
UAXFAI28 | ACFAV30D02802000448 | FALDALE REGOLABILE 5/30 INOX DN 280 CON BASE ALLUMINIO SENZA/FASC ANTINTEMP | PZ | EUR | 125.95 |  | 0 |  |  | 53219
UAXFAI30 | ACFAV30D03002000450 | FALDALE REGOLABILE 5/30 INOX DN 300 CON BASE ALLUMINIO SENZA/FASC ANTINTEMP | PZ | EUR | 125.95 |  | 0 |  |  | 53222
UAXFAI35 | ACFAV30D03502000452 | FALDALE REGOLABILE 5/30 INOX DN 350 CON BASE ALLUMINIO SENZA/FASC ANTINTEMP | PZ | EUR | 135.56 |  | 0 |  |  | 53225
UAXFAI40 | ACFAV30D04002000454 | FALDALE REGOLABILE 5/30 INOX DN 400 CON BASE ALLUMINIO SENZA/FASC ANTINTEMP | PZ | EUR | 263.91 |  | 0 |  |  | 53228
UAXFAI45 | ACFAV30D04502000456 | FALDALE REGOLABILE 5/30 INOX DN 450 CON BASE ALLUMINIO SENZA/FASC ANTINTEMP | PZ | EUR | 379.72 |  | 0 |  |  | 53231
UAXFAI50 | ACFAV30D05002000458 | FALDALE REGOLABILE 5/30 INOX DN 500 CON BASE ALLUMINIO SENZA/FASC ANTINTEMP | PZ | EUR | 423.85 |  | 0 |  |  | 53234
UAXFAI55 | ACFAV30D05502000460 | FALDALE REGOLABILE 5/30 INOX DN 550 CON BASE ALLUMINIO SENZA/FASC ANTINTEMP | PZ | EUR | 433.93 |  | 0 |  |  | 53237
UAXFAI60 | ACFAV30D06002000462 | FALDALE REGOLABILE 5/30 INOX DN 600 CON BASE ALLUMINIO SENZA/FASC ANTINTEMP | PZ | EUR | 444.44 |  | 0 |  |  | 53240
UAXFAI65 | ACFAV30D06502000464 | FALDALE REGOLABILE 5/30 INOX DN 650 CON BASE ALLUMINIO SENZA/FASC ANTINTEMP | PZ | EUR | 457.24 |  | 0 |  |  | 53244
UAXFAI70 | ACFAV30D07002000466 | FALDALE REGOLABILE 5/30 INOX DN 700 CON BASE ALLUMINIO SENZA/FASC ANTINTEMP | PZ | EUR | 561.89 |  | 0 |  |  | 53246
UAXFAI75 | ACFAV30D07502000468 | FALDALE REGOLABILE 5/30 INOX DN 750 CON BASE ALLUMINIO SENZA/FASC ANTINTEMP | PZ | EUR | 690 |  | 0 |  |  | 53248
UAXFAI80 | ACFAV30D08002000470 | FALDALE REGOLABILE 5/30 INOX DN 800 CON BASE ALLUMINIO SENZA/FASC ANTINTEMP | PZ | EUR | 860.06 |  | 0 |  |  | 53250
UAXFAM13 | DWVAFDSD00802001102 | COIB.INOX FASCETTA SICUREZZA DN80/130 H.30 mm. | PZ | EUR | 8.08 |  | 0 |  |  | 50000241347 | 8054701792131
UAXFAM15 | DWVAFDSD01002001103 | COIB.INOX FASCETTA SICUREZZA DN100/150 H.30 mm. | PZ | EUR | 8.18 |  | 0 |  |  | 50000242347 | 8054701792148
UAXFAM18 | DWVAFDSD01302001104 | COIB.INOX FASCETTA SICUREZZA DN130/180 H.30 mm. | PZ | EUR | 8.51 |  | 0 |  |  | 50000243347 | 8054701792155
UAXFAM20 | DWVAFDSD01502001105 | COIB.INOX FASCETTA SICUREZZA DN150/200 H.30 mm. | PZ | EUR | 8.74 |  | 0 |  |  | 50000244347 | 8054701792162
UAXFAM23 | DWVAFDSD01802001106 | COIB.INOX FASCETTA SICUREZZA DN180/230 H.30 mm. | PZ | EUR | 9.15 |  | 0 |  |  | 50000245347 | 8054701792179
UAXFAM25 | DWVAFDSD02002001107 | COIB.INOX FASCETTA SICUREZZA DN200/250 H.30 mm. | PZ | EUR | 9.34 |  | 0 |  |  | 50000246347 | 8054701792186
UAXFAM30 | DWVAFDSD02502001108 | COIB.INOX FASCETTA SICUREZZA DN250/300 H.30 mm. | PZ | EUR | 9.97 |  | 0 |  |  | 50000247347 | 8054701792193
UAXFAM35 | DWVAFDSD03002001109 | COIB.INOX FASCETTA SICUREZZA DN300/350 H.30 mm. | PZ | EUR | 10.18 |  | 0 |  |  | 50000248347
UAXFAM40 | DWVAFDSD03502051446 | COIB.INOX FASCETTA SICUREZZA DN350/400 H.30 mm. | PZ | EUR | 10.3 |  | 0 |  |  | 59166
UAXFAM45 | DWVAFDSD04002051447 | COIB.INOX FASCETTA SICUREZZA DN400/450 H.30 mm. | PZ | EUR | 12.97 |  | 0 |  |  | 59167
UAXFAM50 | DWVAFDSD04502051448 | COIB.INOX FASCETTA SICUREZZA DN450/500 H.30 mm. | PZ | EUR | 13.86 |  | 0 |  |  | 59168
UAXFAM55 | DWVAFDSD05002051449 | COIB.INOX FASCETTA SICUREZZA DN500/550 H.30 mm. | PZ | EUR | 14.7 |  | 0 |  |  | 59169
UAXFAM60 | DWVAFDSD05502001114 | COIB.INOX FASCETTA SICUREZZA DN550/600 H.42 mm. | PZ | EUR | 15.1 |  | 0 |  |  | 50000646347
UAXFAM65 | DWVAFDSD06002001115 | COIB.INOX FASCETTA SICUREZZA DN600/650 H.42 mm. | PZ | EUR | 15.78 |  | 0 |  |  | 50000647347
UAXFAM70 | DWVAFDSD06502001116 | COIB.INOX FASCETTA SICUREZZA DN650/700 H.42 mm. | PZ | EUR | 16.58 |  | 0 |  |  | 50000648347
UAXFAM75 | DWVAFDSD07002001117 | COIB.INOX FASCETTA SICUREZZA DN700/750 H.42 mm. | PZ | EUR | 17.37 |  | 0 |  |  | 50000649347
UAXFAM80 | DWVAFDSD07502001118 | COIB.INOX FASCETTA SICUREZZA DN750/800 H.42 mm. | PZ | EUR | 18.89 |  | 0 |  |  | 50000650347
UAXFAM85 | DWVAFDSD08002001119 | COIB.INOX FASCETTA SICUREZZA DN800/850 H.42 mm. | PZ | EUR | 22.98 |  | 0 |  |  | 50000651347
UAXFAP06 | ACFAPIAD00602000002 | FALDALE PIANO DN 60 CON BASE ALLUMINIO AISI 304 BA SP.0,4 mm | PZ | EUR | 33.3 |  | 0 |  |  | 9197074880
UAXFAP08 | ACFAPIAD00802001147 | FALDALE PIANO DN 80 CON BASE ALLUMINIO AISI 304 BA SP.0,4 mm | PZ | EUR | 60.22 |  | 0 |  |  | 26712
UAXFAP10 | ACFAPIAD01002000402 | FALDALE PIANO INOX DN 100 CON BASE ALLUMINIO SENZA/FASC ANTINTEMP | PZ | EUR | 60.22 |  | 0 |  |  | 53107
UAXFAP11 | ACFAPIAD01102001195 | FALDALE PIANO INOX DN 110 | PZ | EUR | 93.47 |  | 0 |  |  | 10000641347
UAXFAP11 | ACFAPIAD01102050109 | FALDALE PIANO DN 110 CON BASE ALLUMINIO AISI 304 BA SP.0,4 mm | PZ | EUR | 65.21 |  | 0 |  |  | 47391
UAXFAP12 | ACFAPIAD01202000403 | FALDALE PIANO INOX DN 120 CON BASE ALLUMINIO SENZA/FASC ANTINTEMP | PZ | EUR | 70.16 |  | 0 |  |  | 53110
UAXFAP125 | ACFAPIAD01252050081 | FALDALE PIANO DN 125 CON BASE ALLUMINIO SENZA/FASC ANTINTEMP AISI 304 BA SP.0,4 mm | PZ | EUR | 70.16 |  | 0 |  |  | 26531
UAXFAP13 | ACFAPIAD01302000404 | FALDALE PIANO INOX DN 130 CON BASE ALLUMINIO SENZA/FASC ANTINTEMP | PZ | EUR | 70.16 |  | 0 |  |  | 53113
UAXFAP14 | ACFAPIAD01402000405 | FALDALE PIANO INOX DN 140 CON BASE ALLUMINIO SENZA/FASC ANTINTEMP | PZ | EUR | 77.23 |  | 0 |  |  | 53116
UAXFAP15 | ACFAPIAD01502000406 | FALDALE PIANO INOX DN 150 CON BASE ALLUMINIO SENZA/FASC ANTINTEMP | PZ | EUR | 77.23 |  | 0 |  |  | 53119
UAXFAP16 | ACFAPIAD01602000407 | FALDALE PIANO INOX DN 160 CON BASE ALLUMINIO SENZA/FASC ANTINTEMP | PZ | EUR | 77.23 |  | 0 |  |  | 53122
UAXFAP18 | ACFAPIAD01802000408 | FALDALE PIANO INOX DN 180 CON BASE ALLUMINIO SENZA/FASC ANTINTEMP | PZ | EUR | 94.78 |  | 0 |  |  | 53125
UAXFAP20 | ACFAPIAD02002000409 | FALDALE PIANO INOX DN 200 CON BASE ALLUMINIO SENZA/FASC ANTINTEMP | PZ | EUR | 94.78 |  | 0 |  |  | 53128
UAXFAP22 | ACFAPIAD02202000410 | FALDALE PIANO INOX DN 220 CON BASE ALLUMINIO SENZA/FASC ANTINTEMP | PZ | EUR | 94.78 |  | 0 |  |  | 53131
UAXFAP23 | ACFAPIAD02302051185 | FALDALE PIANO DN 230 CON BASE ALLUMINIO SENZA/FASC ANTINTEMP AISI 304 BA SP.0,4 mm | PZ | EUR | 108.87 |  | 0 |  |  | 66749
UAXFAP25 | ACFAPIAD02502000411 | FALDALE PIANO INOX DN 250 CON BASE ALLUMINIO SENZA/FASC ANTINTEMP | PZ | EUR | 122.88 |  | 0 |  |  | 53137
UAXFAP28 | ACFAPIAD02802000412 | FALDALE PIANO INOX DN 280 CON BASE ALLUMINIO SENZA/FASC ANTINTEMP | PZ | EUR | 122.88 |  | 0 |  |  | 53141
UAXFAP30 | ACFAPIAD03002000413 | FALDALE PIANO INOX DN 300 CON BASE ALLUMINIO SENZA/FASC ANTINTEMP | PZ | EUR | 122.88 |  | 0 |  |  | 53146
UAXFAP35 | ACFAPIAD03502000414 | FALDALE PIANO INOX DN 350 CON BASE ALLUMINIO SENZA/FASC ANTINTEMP | PZ | EUR | 135.56 |  | 0 |  |  | 53149
UAXFAP40 | ACFAPIAD04002000415 | FALDALE PIANO INOX DN 400 CON BASE ALLUMINIO SENZA/FASC ANTINTEMP | PZ | EUR | 227.56 |  | 0 |  |  | 53152
UAXFAP45 | ACFAPIAD04502000416 | FALDALE PIANO INOX DN 450 CON BASE ALLUMINIO SENZA/FASC ANTINTEMP | PZ | EUR | 379.72 |  | 0 |  |  | 53155
UAXFAP50 | ACFAPIAD05002000417 | FALDALE PIANO INOX DN 500 CON BASE ALLUMINIO SENZA/FASC ANTINTEMP | PZ | EUR | 423.85 |  | 0 |  |  | 53158
UAXFAP55 | ACFAPIAD05502000418 | FALDALE PIANO INOX DN 550 CON BASE ALLUMINIO SENZA/FASC ANTINTEMP | PZ | EUR | 434.16 |  | 0 |  |  | 53161
UAXFAP60 | ACFAPIAD06002000419 | FALDALE PIANO INOX DN 600 CON BASE ALLUMINIO SENZA/FASC ANTINTEMP | PZ | EUR | 444.44 |  | 0 |  |  | 53164
UAXFAP65 | ACFAPIAD06502000420 | FALDALE PIANO INOX DN 650 CON BASE ALLUMINIO SENZA/FASC ANTINTEMP | PZ | EUR | 457.24 |  | 0 |  |  | 53167
UAXFAP70 | ACFAPIAD07002000421 | FALDALE PIANO INOX DN 700 CON BASE ALLUMINIO SENZA/FASC ANTINTEMP | PZ | EUR | 561.89 |  | 0 |  |  | 53170
UAXFAP75 | ACFAPIAD07502000422 | FALDALE PIANO INOX DN 750 CON BASE ALLUMINIO SENZA/FASC ANTINTEMP | PZ | EUR | 759 |  | 0 |  |  | 53173
UAXFAP80 | ACFAPIAD08002000423 | FALDALE PIANO INOX DN 800 CON BASE ALLUMINIO SENZA/FASC ANTINTEMP | PZ | EUR | 946.06 |  | 0 |  |  | 53176
UAXFAS06 | SWVAFDSD00602051125 | MONO FASCETTA SICUREZZA INOX DN 60 AISI 304 BA | PZ | EUR | 3.2 |  | 0 |  |  | 25875
UAXFAS08 | SWVAFDSD00802002030 | MONO FASCETTA SICUREZZA INOX DN 80 AISI 304 BA | PZ | EUR | 3.36 |  | 0 |  |  | 10000722347 | 8054701791271
UAXFAS10 | SWVAFDSD01002002031 | MONO FASCETTA SICUREZZA DN 100 AISI 304 BA | PZ | EUR | 3.48 |  | 0 |  |  | 10000723347 | 8054701791288
UAXFAS11 | SWVAFDSD01102002032 | MONO FASCETTA SICUREZZA DN 110 AISI 304 BA | PZ | EUR | 3.48 |  | 0 |  |  | 10000724347
UAXFAS12 | SWVAFDSD01202002033 | MONO FASCETTA SICUREZZA DN 120 AISI 304 BA | PZ | EUR | 3.51 |  | 0 |  |  | 10000725347 | 8054701791295
UAXFAS125 | SWVAFDSD01252004831 | MONO FASCETTA SICUREZZA DN 125 AISI 304 BA | PZ | EUR | 3.63 |  | 0 |  |  | 10000726347
UAXFAS13 | SWVAFDSD01302002034 | MONO FASCETTA SICUREZZA DN 130 AISI 304 BA | PZ | EUR | 3.63 |  | 0 |  |  | 10000727347 | 8054701791301
UAXFAS14 | SWVAFDSD01402002035 | MONO FASCETTA SICUREZZA DN 140 AISI 304 BA | PZ | EUR | 3.63 |  | 0 |  |  | 10000728347
UAXFAS15 | SWVAFDSD01502002036 | MONO FASCETTA SICUREZZA DN 150 AISI 304 BA | PZ | EUR | 3.76 |  | 0 |  |  | 10000729347 | 8054701791318
UAXFAS16 | SWVAFDSD01602002037 | MONO FASCETTA SICUREZZA DN 160 AISI 304 BA | PZ | EUR | 3.82 |  | 0 |  |  | 10000730347
UAXFAS18 | SWVAFDSD01802002038 | MONO FASCETTA SICUREZZA DN 180 AISI 304 BA | PZ | EUR | 3.82 |  | 0 |  |  | 10000731347 | 8054701791325
UAXFAS20 | SWVAFDSD02002002039 | MONO FASCETTA SICUREZZA DN 200 AISI 304 BA | PZ | EUR | 3.89 |  | 0 |  |  | 10000732347 | 8054701791332
UAXFAS22 | SWVAFDSD02202002040 | MONO FASCETTA SICUREZZA DN 220 AISI 304 BA | PZ | EUR | 4.16 |  | 0 |  |  | 10000733347
UAXFAS25 | SWVAFDSD02502002041 | MONO FASCETTA SICUREZZA DN 250 AISI 304 BA | PZ | EUR | 4.46 |  | 0 |  |  | 10000734347 | 8054701791349
UAXFAS27 | SWVAFDSD02702060176 | MONO FASCETTA SICUREZZA INOX DN 270 AISI 304 BA | PZ | EUR | 4.83 |  | 0 |  |  | 59515
UAXFAS30 | SWVAFDSD03002002042 | MONO FASCETTA SICUREZZA DN 300 AISI 304 BA | PZ | EUR | 4.83 |  | 0 |  |  | 10000736347
UAXFPI08 | ACFAV30D00802000425 | FALDALE REGOLABILE 5/30 INOX DN 80 CON BASE IN PIOMBO SENZA/FASC ANTINTEMP | PZ | EUR | 120.44 |  | 0 |  |  | 53181
UAXFPI10 | ACFAV30D01002000427 | FALDALE REGOLABILE 5/30 INOX DN 100 CON BASE IN PIOMBO SENZA/FASC ANTINTEMP | PZ | EUR | 120.44 |  | 0 |  |  | 53184
UAXFPI11 | ACFAV30D01102051773 | FALDALE REGOLABILE 5/30 DN 110 CON BASE IN PIOMBO SENZA/FASC ANTINTEMP AISI 304 BA SP.0,4 mm | PZ | EUR | 123.76 |  | 0 |  |  | 9197077739
UAXFPI12 | ACFAV30D01202000429 | FALDALE REGOLABILE 5/30 INOX DN 120 CON BASE IN PIOMBO SENZA/FASC ANTINTEMP | PZ | EUR | 127.24 |  | 0 |  |  | 53187
UAXFPI125 | ACFAV30D01252050067 | FALDALE REGOLABILE 5/30 INOX DN 125 CON BASE IN PIOMBO SENZA/FASC ANTINTEMP | PZ | EUR | 127.24 |  | 0 |  |  | 26040
UAXFPI13 | ACFAV30D01302000431 | FALDALE REGOLABILE 5/30 INOX DN 130 CON BASE IN PIOMBO SENZA/FASC ANTINTEMP | PZ | EUR | 132.56 |  | 0 |  |  | 53190
UAXFPI14 | ACFAV30D01402000433 | FALDALE REGOLABILE 5/30 INOX DN 140 CON BASE IN PIOMBO SENZA/FASC ANTINTEMP | PZ | EUR | 132.56 |  | 0 |  |  | 53193
UAXFPI15 | ACFAV30D01502000435 | FALDALE REGOLABILE 5/30 INOX DN 150 CON BASE IN PIOMBO SENZA/FASC ANTINTEMP | PZ | EUR | 198.99 |  | 0 |  |  | 53196
UAXFPI16 | ACFAV30D01602000437 | FALDALE REGOLABILE 5/30 INOX DN 160 CON BASE IN PIOMBO SENZA/FASC ANTINTEMP | PZ | EUR | 198.99 |  | 0 |  |  | 53199
UAXFPI18 | ACFAV30D01802000439 | FALDALE REGOLABILE 5/30 INOX DN 180 CON BASE IN PIOMBO SENZA/FASC ANTINTEMP | PZ | EUR | 213.15 |  | 0 |  |  | 53202
UAXFPI20 | ACFAV30D02002000441 | FALDALE REGOLABILE 5/30 INOX DN 200 CON BASE IN PIOMBO SENZA/FASC ANTINTEMP | PZ | EUR | 213.15 |  | 0 |  |  | 53205
UAXFPI22 | ACFAV30D02202000443 | FALDALE REGOLABILE 5/30 INOX DN 220 CON BASE IN PIOMBO SENZA/FASC ANTINTEMP | PZ | EUR | 213.15 |  | 0 |  |  | 53208
UAXFPI23 | ACFAV30D02302000445 | FALDALE REGOLABILE 5/30 INOX DN 230 CON BASE IN PIOMBO SENZA/FASC ANTINTEMP | PZ | EUR | 213.15 |  | 0 |  |  | 53212
UAXFPI25 | ACFAV30D02502000447 | FALDALE REGOLABILE 5/30 INOX DN 250 CON BASE IN PIOMBO SENZA/FASC ANTINTEMP | PZ | EUR | 221.72 |  | 0 |  |  | 53215
UAXFPI28 | ACFAV30D02802000449 | FALDALE REGOLABILE 5/30 INOX DN 280 CON BASE IN PIOMBO SENZA/FASC ANTINTEMP | PZ | EUR | 245.98 |  | 0 |  |  | 53220
UAXFPI30 | ACFAV30D03002000451 | FALDALE REGOLABILE 5/30 INOX DN 300 CON BASE IN PIOMBO SENZA/FASC ANTINTEMP | PZ | EUR | 245.98 |  | 0 |  |  | 53223
UAXFPI35 | ACFAV30D03502000453 | FALDALE REGOLABILE 5/30 INOX DN 350 CON BASE IN PIOMBO SENZA/FASC ANTINTEMP | PZ | EUR | 259.84 |  | 0 |  |  | 53226
UAXFPI40 | ACFAV30D04002000455 | FALDALE REGOLABILE 5/30 INOX DN 400 CON BASE IN PIOMBO SENZA/FASC ANTINTEMP | PZ | EUR | 374.06 |  | 0 |  |  | 53229
UAXFPI45 | ACFAV30D04502000457 | FALDALE REGOLABILE 5/30 INOX DN 450 CON BASE IN PIOMBO SENZA/FASC ANTINTEMP | PZ | EUR | 509.58 |  | 0 |  |  | 53232
UAXFPI50 | ACFAV30D05002000459 | FALDALE REGOLABILE 5/30 INOX DN 500 CON BASE IN PIOMBO SENZA/FASC ANTINTEMP | PZ | EUR | 677.96 |  | 0 |  |  | 53235
UAXFPMI08 | ACFAV30D00802051772 | FALDALE REGOLABILE 5/30 INOX DN 80 CON BASE IN PIOMBO 1000x700 mm SENZA/FASC ANTINTEMP | PZ | EUR | 208.3 |  | 0
UAXFPMI10 | ACFAV30D01002051774 | FALDALE REGOLABILE 5/30 INOX DN 100 CON BASE IN PIOMBO 1000x700 mm SENZA/FASC ANTINTEMP | PZ | EUR | 208.3 |  | 0
UAXFPMI12 | ACFAV30D01202051775 | FALDALE REGOLABILE 5/30 INOX DN 120 CON BASE IN PIOMBO 1000x700 mm SENZA/FASC ANTINTEMP | PZ | EUR | 208.3 |  | 0
UAXFPMI125 | ACFAV30D01252052099 | FALDALE REGOLABILE 5/30 INOX DN 125 CON BASE IN PIOMBO 1000x700 mm SENZA/FASC ANTINTEMP | PZ | EUR | 208.3 |  | 0
UAXFPMI13 | ACFAV30D01302051779 | FALDALE REGOLABILE 5/30 INOX DN 130 CON BASE IN PIOMBO 1000x700 mm SENZA/FASC ANTINTEMP | PZ | EUR | 208.3 |  | 0
UAXFPMI14 | ACFAV30D01402051777 | FALDALE REGOLABILE 5/30 INOX DN 140 CON BASE IN PIOMBO 1000x700 mm SENZA/FASC ANTINTEMP | PZ | EUR | 208.3 |  | 0 |  |  | 9197081164
UAXFPMI15 | ACFAV30D01502051981 | FALDALE REGOLABILE 5/30 INOX DN 150 CON BASE IN PIOMBO 1000x700 mm SENZA/FASC ANTINTEMP | PZ | EUR | 208.3 |  | 0
UAXFPMI16 | ACFAV30D01602051779 | FALDALE REGOLABILE 5/30 INOX DN 160 CON BASE IN PIOMBO 1000x700 mm SENZA/FASC ANTINTEMP | PZ | EUR | 225.31 |  | 0
UAXFPMI18 | ACFAV30D01802051782 | FALDALE REGOLABILE 5/30 INOX DN 180 CON BASE IN PIOMBO 1000x800 mm SENZA/FASC ANTINTEMP | PZ | EUR | 225.31 |  | 0
UAXFPMI20 | ACFAV30D02002051785 | FALDALE REGOLABILE 5/30 INOX DN 200 CON BASE IN PIOMBO 1000x800 mm SENZA/FASC ANTINTEMP | PZ | EUR | 225.31 |  | 0
UAXFPMI22 | ACFAV30D02202051782 | FALDALE REGOLABILE 5/30 INOX DN 220 CON BASE IN PIOMBO 1000x800 mm SENZA/FASC ANTINTEMP | PZ | EUR | 225.31 |  | 0
UAXFPMI23 | ACFAV30D02302051784 | FALDALE REGOLABILE 5/30 INOX DN 230 CON BASE IN PIOMBO 1000x800 mm SENZA/FASC ANTINTEMP | PZ | EUR | 259.32 |  | 0
UAXFPMI25 | ACFAV30D02502051787 | FALDALE REGOLABILE 5/30 INOX DN 250 CON BASE IN PIOMBO 1000x800 mm SENZA/FASC ANTINTEMP | PZ | EUR | 259.32 |  | 0
UAXFPMI30 | ACFAV30D03002051789 | FALDALE REGOLABILE 5/30 INOX DN 300 CON BASE IN PIOMBO 1100x1000 mm SENZA/FASC ANTINTEMP | PZ | EUR | 301.83 |  | 0
UAXFPMI35 | ACFAV30D03502051786 | FALDALE REGOLABILE 5/30 INOX DN 350 CON BASE IN PIOMBO 1100x1000 mm SENZA/FASC ANTINTEMP | PZ | EUR | 595.15 |  | 0
UAXFPMI40 | ACFAV30D04002051887 | FALDALE REGOLABILE 5/30 INOX DN 400 CON BASE IN PIOMBO 1100x1000 mm SENZA/FASC ANTINTEMP | PZ | EUR | 616.41 |  | 0
UAXFPMI45 | ACFAV30D04502051888 | FALDALE REGOLABILE 5/30 INOX DN 450 CON BASE IN PIOMBO 1100x1000 mm SENZA/FASC ANTINTEMP | PZ | EUR | 658.92 |  | 0
UAXFPMI50 | ACFAV30D05002051888 | FALDALE REGOLABILE 5/30 INOX DN 500 CON BASE IN PIOMBO 1100x1000 mm SENZA/FASC ANTINTEMP | PZ | EUR | 807.71 |  | 0
UAXGAS06 | AOVAGRAD0060AL10035 | GRIGLIA ASPIRAZIONE INOX DN60 | PZ | EUR | 10.29 |  | 0 |  |  | 61025
UAXGAS08 | AOVAGRAD00805000001 | GRIGLIA ASPIRAZIONE INOX DN80 | PZ | EUR | 10.8 |  | 0 |  |  | 7322
UAXGAS10 | AOVAGRAD0100AL10036 | GRIGLIA ASPIRAZIONE INOX DN100 | PZ | EUR | 12.15 |  | 0 |  |  | 61026
UAXGCO08 | SWVAPPOD00805004222 | MONO TAPPO DN80 C.GRIGLIA COMPENS. | PZ | EUR | 52.6 |  | 0 |  |  | 10001014410
UAXGCO10 | SWVAPPOD01005004223 | MONO TAPPO DN100 C.GRIGLIA COMPENS. | PZ | EUR | 57.09 |  | 0 |  |  | 10001247410
UAXGCO11 | SWVAPPOD01105004224 | MONO TAPPO DN110 C.GRIGLIA COMPENS. | PZ | EUR | 57.76 |  | 0 |  |  | 3813
UAXGCO12 | SWVAPPOD01202004879 | MONO TAPPO DN120 C.GRIGLIA COMPENS. | PZ | EUR | 61.77 |  | 0 |  |  | 6655
UAXGCO13 | SWVAPPOD01305004225 | MONO TAPPO DN130 C.GRIGLIA COMPENS. | PZ | EUR | 73.9 |  | 0 |  |  | 3814
UAXGCO14 | SWVAPPOD01405004226 | MONO TAPPO DN140 C.GRIGLIA COMPENS. | PZ | EUR | 75.66 |  | 0 |  |  | 3815
UAXGCO15 | SWVAPPOD01505004227 | MONO TAPPO DN150 C.GRIGLIA COMPENS. | PZ | EUR | 76.52 |  | 0 |  |  | 3816
UAXGCO16 | SWVAPPOD01605004228 | MONO TAPPO DN160 C.GRIGLIA COMPENS. | PZ | EUR | 80.45 |  | 0 |  |  | 3817
UAXGCO18 | SWVAPPOD01805004229 | MONO TAPPO DN180 C.GRIGLIA COMPENS. | PZ | EUR | 86.91 |  | 0 |  |  | 3818
UAXGCO20 | SWVAPPOD02005004230 | MONO TAPPO DN200 C.GRIGLIA COMPENS. | PZ | EUR | 98.02 |  | 0 |  |  | 3819
UAXGCO22 | SWVAPPOD02205004231 | MONO TAPPO DN220 C.GRIGLIA COMPENS. | PZ | EUR | 114.08 |  | 0 |  |  | 3820
UAXGCO25 | SWVAPPOD02505004232 | MONO TAPPO DN250 C.GRIGLIA COMPENS. | PZ | EUR | 126.26 |  | 0 |  |  | 3821
UAXGCO30 | SWVAPPOD03005004233 | MONO TAPPO DN300 C.GRIGLIA COMPENS. | PZ | EUR | 144.94 |  | 0 |  |  | 3822
UAXGTE06 | AOVAGRID0060AL10032 | GRIGLIA SCARICO FUMI DN60 | PZ | EUR | 11.75 |  | 0 |  |  | 61027
UAXGTE08 | AOVAGRID0080AL10033 | GRIGLIA SCARICO FUMI DN80 | PZ | EUR | 12.15 |  | 0 |  |  | 61028
UAXGTE10 | AOVAGRID0100AL10034 | GRIGLIA SCARICO FUMI DN100 | PZ | EUR | 14.95 |  | 0 |  |  | 61029
UAXGTP06 | SWVAKITD00605051177 | TERMINALE SCARICO FUMI CON CAPPELLO CINESE DN60 316L BA | PZ | EUR | 30.02 |  | 0 |  |  | 9197103062
UAXGTP08 | SWVAKITD00805004386 | TERMINALE SCARICO FUMI CON CAPPELLO CINESE DN80 316L BA | PZ | EUR | 31.45 |  | 0 |  |  | 9197103064
UAXGTP10 | SWVAKITD01005004383 | TERMINALE SCARICO FUMI CON CAPPELLO CINESE DN100 316L BA | PZ | EUR | 33.33 |  | 0 |  |  | 9197103063
UAXI2T08 | MPVATAPD00805010276 | TAPPO TONDO X ISPEZIONE DN80 | PZ | EUR | 30.88 |  | 0 |  |  | 7756 | 8054701797297
UAXI2T10 | MPVATAPD01005010277 | TAPPO TONDO X ISPEZIONE DN100 | PZ | EUR | 35.35 |  | 0 |  |  | 7757 | 8054701797310
UAXI2T11 | MPVATAPD01105059047 | TAPPO TONDO X ISPEZIONE DN110 | PZ | EUR | 37.01 |  | 0 |  |  | 9197103666
UAXI2T12 | MPVATAPD01205010278 | TAPPO TONDO X ISPEZIONE DN120 | PZ | EUR | 38.68 |  | 0 |  |  | 7758
UAXI2T13 | MPVATAPD01305010279 | TAPPO TONDO X ISPEZIONE DN130 | PZ | EUR | 41.44 |  | 0 |  |  | 7759 | 8054701797334
UAXI2T14 | MPVATAPD01405010284 | TAPPO TONDO X ISPEZIONE DN140 | PZ | EUR | 43.71 |  | 0 |  |  | 7772
UAXI2T15 | MPVATAPD01505010280 | TAPPO TONDO X ISPEZIONE DN150 | PZ | EUR | 45.77 |  | 0 |  |  | 7760 | 8054701797488
UAXI2T16 | MPVATAPD01605010281 | TAPPO TONDO X ISPEZIONE DN160 | PZ | EUR | 55.19 |  | 0 |  |  | 7761
UAXI2T18 | MPVATAPD01805010282 | TAPPO TONDO X ISPEZIONE DN180 | PZ | EUR | 60.22 |  | 0 |  |  | 7762
UAXI2T20 | MPVATAPD02005010283 | TAPPO TONDO X ISPEZIONE DN200 | PZ | EUR | 65.24 |  | 0 |  |  | 7763
UAXI6T08 | MPVATAPD00802001891 | TAPPO TONDO DN 80 ALTA TEMPERATURA AISI 304 BA ISPEZIONE | PZ | EUR | 53.63 |  | 0 |  |  | 40654
UAXI6T10 | MPVATAPD01002001892 | TAPPO TONDO DN 100 ALTA TEMPERATURA AISI 304 BA ISPEZIONE | PZ | EUR | 56.25 |  | 0 |  |  | 40661
UAXI6T11 | MPVATAPD01105059046 | TAPPO TONDO DN 110 ALTA TEMPERATURA AISI 304 BA ISPEZIONE | PZ | EUR | 58.61 |  | 0 |  |  | 83227
UAXI6T12 | MPVATAPD01202001893 | TAPPO TONDO DN 120 ALTA TEMPERATURA AISI 304 BA ISPEZIONE | PZ | EUR | 61 |  | 0 |  |  | 40668
UAXI6T13 | MPVATAPD01302001894 | TAPPO TONDO DN 130 ALTA TEMPERATURA AISI 304 BA ISPEZIONE | PZ | EUR | 63.76 |  | 0 |  |  | 40675
UAXI6T14 | MPVATAPD01405059047 | TAPPO TONDO DN 140 ALTA TEMPERATURA AISI 304 BA ISPEZIONE | PZ | EUR | 66.37 |  | 0 |  |  | 83228
UAXI6T15 | MPVATAPD01502001895 | TAPPO TONDO DN 150 ALTA TEMPERATURA AISI 304 BA ISPEZIONE | PZ | EUR | 71.34 |  | 0 |  |  | 40682 | 8054701798089
UAXI6T16 | MPVATAPD01602001896 | TAPPO TONDO DN 160 ALTA TEMPERATURA AISI 304 BA ISPEZIONE | PZ | EUR | 74.74 |  | 0 |  |  | 40689
UAXI6T18 | MPVATAPD01805010366 | TAPPO TONDO DN 180 X ISPEZIONE ALTA TEMP. AISI 316L BA | PZ | EUR | 81.96 |  | 0 |  |  | 26600 | 8054701798072
UAXI6T20 | MPVATAPD02005010367 | TAPPO TONDO DN 200 X ISPEZIONE ALTA TEMP. AISI 316L BA | PZ | EUR | 90.4 |  | 0 |  |  | 26601
UAXMXT212 | ACVA000N0000NN52337 | MANICOTTO 2 1/2â€ INOX AISI 316L CON TAPPO CIECO (FILETTO FEMMINA) | PZ | EUR | 645.56 |  | 0 |  |  | 9197085161
UAXNCOF13 | ACVACOMD01302051553 | COLLARE A MURO INOX DN130 SP.2 mm REGOLABILE H.40 mm NERO S. OPACO 9005 | PZ | EUR | 32.87 |  | 0 |  |  | 9197099103
UAXNCOF13 | ACVACOMD01502051189 | COLLARE A MURO INOX DN150 SP.2 mm REGOLABILE H.40 mm NERO S. OPACO 9005 | PZ | EUR | 39.29 |  | 0 |  |  | 9197099104
UAXNCOF18 | ACVACOMD01802051021 | COLLARE A MURO INOX DN180 SP.2 mm REGOLABILE H.40 mm NERO S. OPACO 9005 | PZ | EUR | 43.98 |  | 0 |  |  | 9197099105
UAXNCOF20 | ACVACOMD02002051990 | COLLARE A MURO INOX DN200 SP.2 mm REGOLABILE H.40 mm NERO S. OPACO 9005 | PZ | EUR | 46.33 |  | 0 |  |  | 9197099106
UAXNCOF23 | ACVACOMD02302051020 | COLLARE A MURO INOX DN230 SP.2 mm REGOLABILE H.40 mm NERO S. OPACO 9005 | PZ | EUR | 51.28 |  | 0 |  |  | 9197099107
UAXNCOF25 | ACVACOMD02502051025 | COLLARE A MURO INOX DN250 SP.2 mm REGOLABILE H.40 mm NERO S. OPACO 9005 | PZ | EUR | 53.63 |  | 0 |  |  | 9197102117
UAXNDI4 | ACVADCML04602000001 | DIST. X COLLARE MURO AISI 304 BA SP.2 mm (COPPIA) L. 480 mm CON BULLONE MONTATO NERO S. OPACO 9005 | PZ | EUR | 75.58 |  | 0
UAXNFAM13 | DWVAFDSD00802052696 | COIB. INOX FASCETTA SICUREZZA DN80/130 H.30 mm. NERO S. OPACO 9005 | PZ | EUR | 10.91 |  | 0 |  |  | 9197099100
UAXNFAM15 | DWVAFDSD01002052697 | COIB. INOX FASCETTA SICUREZZA DN100/150 H.30 mm. NERO S. OPACO 9005 | PZ | EUR | 11.05 |  | 0 |  |  | 9197099099
UAXNFAM20 | DWVAFDSD01502052714 | COIB. INOX FASCETTA SICUREZZA DN150/200 H.30 mm. NERO S. OPACO 9005 | PZ | EUR | 11.8 |  | 0 |  |  | 9197099098
UAXNFAM23 | DWVAFDSD01802052641 | COIB. INOX FASCETTA SICUREZZA DN180/230 H.30 mm. NERO S. OPACO 9005 | PZ | EUR | 12.35 |  | 0
UAXNFAM25 | DWVAFDSD02002052648 | COIB. INOX FASCETTA SICUREZZA DN200/250 H.30 mm. NERO S. OPACO 9005 | PZ | EUR | 12.61 |  | 0
UAXNFAM8 | DWVAFDSD01302052950 | COIB. INOX FASCETTA SICUREZZA DN130/180 H.30 mm. NERO S. OPACO 9005 | PZ | EUR | 11.49 |  | 0
UAXNFPI25 | ACFAV30D02502051801 | FALDALE REGOLABILE 5/30 INOX DN 200/250 CON BASE IN PIOMBO SENZA/FASC ANTINTEMP NERO S. OPACO 9005 |  | EUR | 299.32 |  | 0
UAXNSST18 | DWVAFDSD01302052955 | FASCETTA ANTINTEMPERIE INOX DN180 H.100 mm. NERO S. OPACO 9005 | PZ | EUR | 49.62 |  | 0 |  |  | 9197101648
UAXNSST20 | DWVAFDSD01502052719 | FASCETTA ANTINTEMPERIE INOX DN200 H.100 mm. NERO S. OPACO 9005 | PZ | EUR | 53.85 |  | 0 |  |  | 9197101649
UAXNSST25 | DWVAFDSD02002052655 | FASCETTA ANTINTEMPERIE INOX DN250 H.100 mm. NERO S. OPACO 9005 |  | EUR | 62.19 |  | 0
UAXPCS08 | ACVACSPD00802000295 | SUPPORTI X PIASTRA INOX DN80 AISI 304 BA SP.1,5 mm | PZ | EUR | 37.84 |  | 0 |  |  | 10000382347 | 8054701795873
UAXPCS10 | ACVACSPD01002000316 | SUPPORTI X PIASTRA INOX DN100 AISI 304 BA SP.1,5 mm | PZ | EUR | 39.55 |  | 0 |  |  | 10000383347 | 8054701795927
UAXPCS11 | ACVACSPD01102000317 | SUPPORTI X PIASTRA INOX DN110 AISI 304 BA SP.1,5 mm | PZ | EUR | 39.55 |  | 0 |  |  | 10000384347
UAXPCS12 | ACVACSPD01202000318 | SUPPORTI X PIASTRA INOX DN120 AISI 304 BA SP.1,5 mm | PZ | EUR | 41.53 |  | 0 |  |  | 10000385347 | 8054701795972
UAXPCS125 | ACVACSPD01252001215 | SUPPORTI X PIASTRA INOX DN125 AISI 304 BA SP.1,5 mm | PZ | EUR | 42.29 |  | 0 |  |  | 10000386347
UAXPCS13 | ACVACSPD01302000319 | SUPPORTI X PIASTRA INOX DN130 AISI 304 BA SP.1,5 mm | PZ | EUR | 43.03 |  | 0 |  |  | 10000387347 | 8054701796054
UAXPCS14 | ACVACSPD01402000320 | SUPPORTI X PIASTRA INOX DN140 AISI 304 BA SP.1,5 mm | PZ | EUR | 44.46 |  | 0 |  |  | 10000388347
UAXPCS15 | ACVACSPD01502000321 | SUPPORTI X PIASTRA INOX DN150 AISI 304 BA SP.1,5 mm | PZ | EUR | 46.02 |  | 0 |  |  | 10000389347 | 8054701796139
UAXPCS16 | ACVACSPD01602000322 | SUPPORTI X PIASTRA INOX DN160 AISI 304 BA SP.1,5 mm | PZ | EUR | 47.81 |  | 0 |  |  | 10000390347
UAXPCS18 | ACVACSPD01802000323 | SUPPORTI X PIASTRA INOX DN180 AISI 304 BA SP.1,5 mm | PZ | EUR | 51.18 |  | 0 |  |  | 10000391347 | 8054701796214
UAXPCS20 | ACVACSPD02002000324 | SUPPORTI X PIASTRA INOX DN200 AISI 304 BA SP.1,5 mm | PZ | EUR | 54.76 |  | 0 |  |  | 10000392347 | 8054701796290
UAXPCS22 | ACVACSPD02202000325 | SUPPORTI X PIASTRA INOX DN220 AISI 304 BA SP.1,5 mm | PZ | EUR | 59.68 |  | 0 |  |  | 10000393347
UAXPCS25 | ACVACSPD02502000326 | SUPPORTI X PIASTRA INOX DN250 AISI 304 BA SP.1,5 mm | PZ | EUR | 64.61 |  | 0 |  |  | 10000394347
UAXPCS27 | AWVACSPD02502000001 | COIB.ARIA SUPPORTI X PIASTRA DN250/270 INOX 304 BA SP.2 mm | PZ | EUR | 75.78 |  | 0 |  |  | 9197100712
UAXPCS30 | ACVACSPD03002001216 | SUPPORTI X PIASTRA INOX DN300 AISI 304 BA SP.1,5 mm | PZ | EUR | 75.78 |  | 0 |  |  | 10000395347
UAXPCS35 | ACVACSPD03502000307 | SUPPORTI X PIASTRA INOX DN350 AISI 304 BA SP.2 mm | PZ | EUR | 111.92 |  | 0 |  |  | 10000396347
UAXPCS40 | ACVACSPD04002000308 | SUPPORTI X PIASTRA INOX DN400 AISI 304 BA SP.2 mm | PZ | EUR | 144.12 |  | 0 |  |  | 10000397347
UAXPCS45 | ACVACSPD04502000309 | SUPPORTI X PIASTRA INOX DN450 AISI 304 BA SP.2 mm | PZ | EUR | 178.59 |  | 0 |  |  | 10000398347
UAXPCS50 | ACVACSPD05002000310 | SUPPORTI X PIASTRA INOX DN500 AISI 304 BA SP.2 mm | PZ | EUR | 204.08 |  | 0 |  |  | 10000399347
UAXPCS55 | ACVACSPD05502000311 | SUPPORTI X PIASTRA INOX DN550 AISI 304 BA SP.2 mm | PZ | EUR | 238.96 |  | 0 |  |  | 10000400347
UAXPCS60 | ACVACSPD06002000312 | SUPPORTI X PIASTRA INOX DN600 AISI 304 BA SP.2 mm | PZ | EUR | 314.76 |  | 0 |  |  | 10000401347
UAXPCS65 | ACVACSPD06502000313 | SUPPORTI X PIASTRA INOX DN650 AISI 304 BA SP.3 mm | PZ | EUR | 357.74 |  | 0 |  |  | 10000402347
UAXPCS70 | ACVACSPD07002000314 | SUPPORTI X PIASTRA INOX DN700 AISI 304 BA SP.3 mm | PZ | EUR | 420.05 |  | 0 |  |  | 10000403347
UAXPCS75 | ACVACSPD07502000315 | SUPPORTI X PIASTRA INOX DN750 AISI 304 BA SP.3 mm | PZ | EUR | 456.04 |  | 0 |  |  | 10000404347
UAXPCS80 | ACVACSPD08002001222 | SUPPORTI X PIASTRA INOX DN800 AISI 304 BA SP.3 mm | PZ | EUR | 493.81 |  | 0 |  |  | 10000405347
UAXPOR2 | MPPT000N00002059267 | PORTELLO ISPEZIONE H. 200 x L. 200 AISI 304 BA | PZ | EUR | 41.74 |  | 0 |  |  | 9197082200
UAXPOR3 | MPPT000N00002059268 | PORTELLO ISPEZIONE H. 255 x L. 225 AISI 304 BA | PZ | EUR | 52.56 |  | 0 |  |  | 9197082201
UAXPOR4 | MPPT000N00002059269 | PORTELLO ISPEZIONE H. 250 x L. 250 AISI 304 BA | PZ | EUR | 56.03 |  | 0 |  |  | 9197082202
UAXPOR5 | MPPT000N00002059273 | PORTELLO ISPEZIONE H. 300 x L. 300 AISI 304 BA | PZ | EUR | 59.9 |  | 0 |  |  | 9197100627
UAXPTH08 | SWPI000D00785050155 | PIASTRA MONO TERMINALE NON BICCH. DN 78 AISI 316L BA SP.0,4 mm | PZ | EUR | 61.44 |  | 0 |  |  | 44308
UAXPTH10 | SWPI000D00985050156 | PIASTRA MONO TERMINALE NON BICCH. DN 98 AISI 316L BA SP.0,4 mm | PZ | EUR | 61.95 |  | 0 |  |  | 44309
UAXPTH11 | SWPI000D01085050157 | PIASTRA MONO TERMINALE NON BICCH. DN 108 AISI 316L BA SP.0,4 mm | PZ | EUR | 62.66 |  | 0 |  |  | 44310
UAXPTH12 | SWPI000D01185050158 | PIASTRA MONO TERMINALE NON BICCH. DN 118 AISI 316L BA SP.0,4 mm | PZ | EUR | 62.66 |  | 0 |  |  | 44311
UAXPTH13 | SWPI000D01285050159 | PIASTRA MONO TERMINALE NON BICCH. DN 128 AISI 316L BA SP.0,4 mm | PZ | EUR | 63.18 |  | 0 |  |  | 44312
UAXPTH14 | SWPI000D01385050160 | PIASTRA MONO TERMINALE NON BICCH. DN 138 AISI 316L BA SP.0,4 mm | PZ | EUR | 64.21 |  | 0 |  |  | 44313
UAXPTH15 | SWPI000D01485050161 | PIASTRA MONO TERMINALE NON BICCH. DN 148 AISI 316L BA SP.0,4 mm | PZ | EUR | 65.87 |  | 0 |  |  | 44314
UAXPTH16 | SWPI000D01585050162 | PIASTRA MONO TERMINALE NON BICCH. DN 158 AISI 316L BA SP.0,4 mm | PZ | EUR | 67.98 |  | 0 |  |  | 44315
UAXPTH18 | SWPI000D01785050163 | PIASTRA MONO TERMINALE NON BICCH. DN 178 AISI 316L BA SP.0,4 mm | PZ | EUR | 68.46 |  | 0 |  |  | 44316
UAXPTH20 | SWPI000D01985050164 | PIASTRA MONO TERMINALE NON BICCH. DN 198 AISI 316L BA SP.0,4 mm | PZ | EUR | 70.01 |  | 0 |  |  | 44317
UAXPTH22 | SWPI000D02185050166 | PIASTRA MONO TERMINALE NON BICCH. DN 218 AISI 316L BA SP.0,5 mm | PZ | EUR | 70.71 |  | 0 |  |  | 44318
UAXPTH25 | SWPI000D02485050167 | PIASTRA MONO TERMINALE NON BICCH. DN 248 AISI 316L BA SP.0,4 mm | PZ | EUR | 72.97 |  | 0 |  |  | 44319
UAXPTH30 | SWPI000D02985050168 | PIASTRA MONO TERMINALE NON BICCH. DN 298 AISI 316L BA SP.0,4 mm | PZ | EUR | 75.16 |  | 0 |  |  | 44320
UAXPTH35 | SWPI000D03485000001 | PIASTRA MONO TERMINALE NON BICCH. DN 348 AISI 316L BA SP.0,5 mm | PZ | EUR | 82.4 |  | 0 |  |  | 9197099948
UAXPTH40 | SWPI000D03985000001 | PIASTRA MONO TERMINALE NON BICCH. DN 398 AISI 316L BA SP.0,5 mm | PZ | EUR | 135.85 |  | 0 |  |  | 9197099949
UAXPTH45 | SWPI000D04485000001 | PIASTRA MONO TERMINALE NON BICCH. DN 448 AISI 316L BA SP.0,5 mm | PZ | EUR | 139.1 |  | 0 |  |  | 9197099950
UAXPTH50 | SWPI000D04985000001 | PIASTRA MONO TERMINALE NON BICCH. DN 498 AISI 316L BA SP.0,5 mm | PZ | EUR | 141.4 |  | 0 |  |  | 9197099951
UAXRIT08 | ACVACORD00802000128 | COLL. X RITUBAZIONE DN80 | PZ | EUR | 15.06 |  | 0 |  |  | 10000455410
UAXRIT10 | ACVACORD01002000129 | COLL. X RITUBAZIONE DN100 | PZ | EUR | 15.9 |  | 0 |  |  | 10000456410
UAXRIT11 | ACVACORD01102000130 | COLL. X RITUBAZIONE DN110 | PZ | EUR | 15.9 |  | 0 |  |  | 10000457410
UAXRIT12 | ACVACORD01202000131 | COLL. X RITUBAZIONE DN120 | PZ | EUR | 16.94 |  | 0 |  |  | 10000458410
UAXRIT13 | ACVACORD01302000132 | COLL. X RITUBAZIONE DN130 | PZ | EUR | 17.59 |  | 0 |  |  | 10000460410
UAXRIT14 | ACVACORD01402000133 | COLL. X RITUBAZIONE DN140 | PZ | EUR | 19.42 |  | 0 |  |  | 10000461410
UAXRIT15 | ACVACORD01502000134 | COLL. X RITUBAZIONE DN150 | PZ | EUR | 21.66 |  | 0 |  |  | 10000462410
UAXRIT16 | ACVACORD01602000135 | COLL. X RITUBAZIONE DN160 | PZ | EUR | 23.29 |  | 0 |  |  | 10000463410
UAXRIT18 | ACVACORD01802000136 | COLL. X RITUBAZIONE DN180 | PZ | EUR | 24.4 |  | 0 |  |  | 10000464410
UAXRIT20 | ACVACORD02002000137 | COLL. X RITUBAZIONE DN200 | PZ | EUR | 27.71 |  | 0 |  |  | 10000465410
UAXRIT22 | ACVACORD02202000138 | COLL. X RITUBAZIONE DN220 | PZ | EUR | 27.87 |  | 0 |  |  | 10000466410
UAXRIT25 | ACVACORD02502000140 | COLL. X RITUBAZIONE DN250 | PZ | EUR | 29.54 |  | 0 |  |  | 10000467410
UAXRIT30 | ACVACORD03002000142 | COLL. X RITUBAZIONE DN300 | PZ | EUR | 32.29 |  | 0 |  |  | 10000468410
UAXRIT35 | ACVACORD03502000143 | COLL. X RITUBAZIONE DN350 | PZ | EUR | 35.18 |  | 0 |  |  | 10000469410
UAXROF08 | ACVAROSD00802000007 | ROSONE COPRIMURO INOX FORATI DN80/280 AISI 304 BA (IN 2 PEZZI) | PZ | EUR | 53.68 |  | 0 |  |  | 9197100780
UAXROF10 | ACVAROSD01002000010 | ROSONE COPRIMURO INOX FORATI DN100/300 AISI 304 BA (IN 2 PEZZI) | PZ | EUR | 54.5 |  | 0 |  |  | 9197100781
UAXROF12 | ACVAROSD01202000009 | ROSONE COPRIMURO INOX FORATI DN120/320 AISI 304 BA (IN 2 PEZZI) | PZ | EUR | 55.32 |  | 0 |  |  | 9197100782
UAXROF13 | ACVAROSD01302000009 | ROSONE COPRIMURO INOX FORATI DN130/330 AISI 304 BA (IN 2 PEZZI) | PZ | EUR | 55.76 |  | 0 |  |  | 9197100783
UAXROF14 | ACVAROSD01402000005 | ROSONE COPRIMURO INOX FORATI DN140/340 AISI 304 BA (IN 2 PEZZI) | PZ | EUR | 56.7 |  | 0 |  |  | 9197100784
UAXROF15 | ACVAROSD01502000010 | ROSONE COPRIMURO INOX FORATI DN150/350 AISI 304 BA (IN 2 PEZZI) | PZ | EUR | 56.7 |  | 0 |  |  | 9197100785
UAXROF16 | ACVAROSD01602000005 | ROSONE COPRIMURO INOX FORATI DN160/360 AISI 304 BA (IN 2 PEZZI) | PZ | EUR | 58.16 |  | 0 |  |  | 9197100786
UAXROF18 | ACVAROSD01802000008 | ROSONE COPRIMURO INOX FORATI DN180/380 AISI 304 BA (IN 2 PEZZI) | PZ | EUR | 60.23 |  | 0 |  |  | 9197100787
UAXROF20 | ACVAROSD02002000011 | ROSONE COPRIMURO INOX FORATI DN200/400 AISI 304 BA (IN 2 PEZZI) | PZ | EUR | 65.19 |  | 0 |  |  | 9197100788
UAXROF22 | ACVAROSD02202000005 | ROSONE COPRIMURO INOX FORATI DN220/420 AISI 304 BA (IN 2 PEZZI) | PZ | EUR | 72.15 |  | 0 |  |  | 9197100789
UAXROF23 | ACVAROSD02302000006 | ROSONE COPRIMURO INOX FORATI DN230/430 AISI 304 BA (IN 2 PEZZI) | PZ | EUR | 77.36 |  | 0 |  |  | 9197100790
UAXROF25 | ACVAROSD02502000010 | ROSONE COPRIMURO INOX FORATI DN250/450 AISI 304 BA (IN 2 PEZZI) | PZ | EUR | 91.14 |  | 0 |  |  | 9197100791
UAXROF30 | ACVAROSD03002000009 | ROSONE COPRIMURO INOX FORATI DN300/500 AISI 304 BA (IN 2 PEZZI) | PZ | EUR | 104.7 |  | 0 |  |  | 9197100792
UAXROF35 | ACVAROSD03502000009 | ROSONE COPRIMURO INOX FORATI DN350/550 AISI 304 BA (IN 2 PEZZI) | PZ | EUR | 125.92 |  | 0 |  |  | 9197100793
UAXROF40 | ACVAROSD04002000004 | ROSONE COPRIMURO INOX FORATI DN400/600 AISI 304 BA (IN 2 PEZZI) | PZ | EUR | 155.37 |  | 0 |  |  | 9197100794
UAXROI08 | ACVAROSD00802000004 | ROSONE COPRIMURO INOX REGOLABILE 5/30 DN80/170 AISI 304 BA (IN 2 PEZZI) INCLINATO | PZ | EUR | 51.84 |  | 0 |  |  | 9197081963
UAXROI10 | ACVAROSD01002000004 | ROSONE COPRIMURO INOX REGOLABILE 5/30 DN100/190 AISI 304 BA (IN 2 PEZZI) | PZ | EUR | 52.65 |  | 0 |  |  | 9197081965
UAXROI11 | ACVAROSD00802000013 | ROSONE COPRIMURO INOX REGOLABILE 5/30 DN110/200 AISI 304 BA (IN 2 PEZZI) INCLINATO | PZ | EUR | 53.51 |  | 0 |  |  | 9197105185
UAXROI12 | ACVAROSD01202000005 | ROSONE COPRIMURO INOX REGOLABILE 5/30 DN120/210 AISI 304 BA (IN 2 PEZZI) | PZ | EUR | 53.51 |  | 0 |  |  | 9197081981
UAXROI13 | ACVAROSD01302000006 | ROSONE COPRIMURO INOX REGOLABILE 5/30 DN130/220 AISI 304 BA (IN 2 PEZZI) | PZ | EUR | 53.94 |  | 0 |  |  | 9197081987
UAXROI15 | ACVAROSD01502000005 | ROSONE COPRIMURO INOX REGOLABILE 5/30 DN150/240 AISI 304 BA (IN 2 PEZZI) | PZ | EUR | 54.87 |  | 0 |  |  | 9197081988
UAXROI16 | ACVAROSD01602000003 | ROSONE COPRIMURO INOX REGOLABILE 5/30 DN160/250 AISI 304 BA (IN 2 PEZZI) | PZ | EUR | 56.37 |  | 0 |  |  | 9197100215
UAXROI18 | ACVAROSD01802000005 | ROSONE COPRIMURO INOX REGOLABILE 5/30 DN180/270 AISI 304 BA (IN 2 PEZZI) | PZ | EUR | 56.37 |  | 0 |  |  | 9197081989
UAXROI20 | ACVAROSD02002000005 | ROSONE COPRIMURO INOX REGOLABILE 5/30 DN200/290 AISI 304 BA (IN 2 PEZZI) | PZ | EUR | 57.4 |  | 0 |  |  | 9197081993
UAXROI22 | ACVAROSD02202000002 | ROSONE COPRIMURO INOX REGOLABILE 5/30 DN220/310 AISI 304 BA (IN 2 PEZZI) | PZ | EUR | 58.5 |  | 0 |  |  | 9197081995
UAXROI23 | ACVAROSD02302000005 | ROSONE COPRIMURO INOX REGOLABILE 5/30 DN230/320 AISI 304 BA (IN 2 PEZZI) | PZ | EUR | 59.07 |  | 0 |  |  | 9197081967
UAXROI25 | ACVAROSD02502000005 | ROSONE COPRIMURO INOX REGOLABILE 5/30 DN250/340 AISI 304 BA (IN 2 PEZZI) | PZ | EUR | 60.24 |  | 0 |  |  | 9197081997
UAXROI30 | ACVAROSD03002000003 | ROSONE COPRIMURO INOX REGOLABILE 5/30 DN300/390 AISI 304 BA (IN 2 PEZZI) | PZ | EUR | 63.37 |  | 0 |  |  | 9197081999
UAXROI35 | ACVAROSD03502000003 | ROSONE COPRIMURO INOX REGOLABILE 5/30 DN350/440 AISI 304 BA (IN 2 PEZZI) | PZ | EUR | 66.83 |  | 0 |  |  | 9197083216
UAXROI40 | ACVAROSD04002000002 | ROSONE COPRIMURO INOX REGOLABILE 5/30 DN400/490 AISI 304 BA (IN 2 PEZZI) | PZ | EUR | 70.57 |  | 0 |  |  | 9197083222
UAXROI45 | ACVAROSD04502000002 | ROSONE COPRIMURO INOX REGOLABILE 5/30 DN450/540 AISI 304 BA (IN 2 PEZZI) | PZ | EUR | 74.62 |  | 0 |  |  | 9197083223
UAXROI50 | ACVAROSD05002000002 | ROSONE COPRIMURO INOX REGOLABILE 5/30 DN500/590 AISI 304 BA (IN 2 PEZZI) | PZ | EUR | 78.97 |  | 0 |  |  | 9197083224
UAXROP08 | ACVAROSD00802000008 | ROSONE COPRIMURO INOX SEMPLICE DN80/180 AISI 304 BA PIEGATO | PZ | EUR | 51.13 |  | 0 |  |  | 9197100798
UAXROP10 | ACVAROSD01002000011 | ROSONE COPRIMURO INOX SEMPLICE DN100/200 AISI 304 BA PIEGATO | PZ | EUR | 51.9 |  | 0 |  |  | 9197100799
UAXROP12 | ACVAROSD01202000010 | ROSONE COPRIMURO INOX SEMPLICE DN120/220 AISI 304 BA PIEGATO | PZ | EUR | 52.68 |  | 0 |  |  | 9197100800
UAXROP13 | ACVAROSD01302000010 | ROSONE COPRIMURO INOX SEMPLICE DN130/230 AISI 304 BA PIEGATO | PZ | EUR | 53.1 |  | 0 |  |  | 9197100801
UAXROP14 | ACVAROSD01402000006 | ROSONE COPRIMURO INOX SEMPLICE DN140/240 AISI 304 BA PIEGATO | PZ | EUR | 53.99 |  | 0 |  |  | 9197100802
UAXROP15 | ACVAROSD01502000011 | ROSONE COPRIMURO INOX SEMPLICE DN150/250 AISI 304 BA PIEGATO | PZ | EUR | 53.99 |  | 0 |  |  | 9197100803
UAXROP16 | ACVAROSD01602000006 | ROSONE COPRIMURO INOX SEMPLICE DN160/260 AISI 304 BA PIEGATO | PZ | EUR | 55.39 |  | 0 |  |  | 9197100804
UAXROP18 | ACVAROSD01802000009 | ROSONE COPRIMURO INOX SEMPLICE DN180/280 AISI 304 BA PIEGATO | PZ | EUR | 55.39 |  | 0 |  |  | 9197100805
UAXROP20 | ACVAROSD02002000012 | ROSONE COPRIMURO INOX SEMPLICE DN200/300 AISI 304 BA PIEGATO | PZ | EUR | 56.39 |  | 0 |  |  | 9197100806
UAXROP22 | ACVAROSD02202000006 | ROSONE COPRIMURO INOX SEMPLICE DN220/320 AISI 304 BA PIEGATO | PZ | EUR | 57.44 |  | 0 |  |  | 9197100807
UAXROP23 | ACVAROSD02302000007 | ROSONE COPRIMURO INOX SEMPLICE DN230/330 AISI 304 BA PIEGATO | PZ | EUR | 58.05 |  | 0 |  |  | 9197100808
UAXROP25 | ACVAROSD02502000011 | ROSONE COPRIMURO INOX SEMPLICE DN250/350 AISI 304 BA PIEGATO | PZ | EUR | 59.1 |  | 0 |  |  | 9197100809
UAXROP30 | ACVAROSD03002000010 | ROSONE COPRIMURO INOX SEMPLICE DN300/400 AISI 304 BA PIEGATO | PZ | EUR | 62.11 |  | 0 |  |  | 9197100810
UAXROP35 | ACVAROSD03502000010 | ROSONE COPRIMURO INOX SEMPLICE DN350/450 AISI 304 BA PIEGATO | PZ | EUR | 65.43 |  | 0 |  |  | 9197100811
UAXROP40 | ACVAROSD04002000005 | ROSONE COPRIMURO INOX SEMPLICE DN400/500 AISI 304 BA PIEGATO | PZ | EUR | 69.05 |  | 0 |  |  | 9197100812
UAXROS08 | ACVAROSD00802000003 | ROSONE COPRIMURO INOX DN80/170 AISI 304 BA (IN 2 PEZZI) | PZ | EUR | 51.13 |  | 0 |  |  | 9197081962
UAXROS080 | SWVAROSD0080FE03617 | MONO ROSONE COPRIMURO DN80 | PZ | EUR | 52.13 |  | 0 |  |  | 1730
UAXROS10 | ACVAROSD01002000003 | ROSONE COPRIMURO INOX DN100/190 AISI 304 BA (IN 2 PEZZI) | PZ | EUR | 51.9 |  | 0 |  |  | 9197081964
UAXROS100 | SWVAROSD0100FE03618 | MONO ROSONE COPRIMURO DN100 | PZ | EUR | 57.54 |  | 0 |  |  | 1731
UAXROS11 | ACVAROSD01002000015 | ROSONE COPRIMURO INOX DN110/200 AISI 304 BA (IN 2 PEZZI) | PZ | EUR | 52.68 |  | 0 |  |  | 9197105179
UAXROS110 | SWVAROSD01102000001 | MONO ROSONE COPRIMURO DN 110 | PZ | EUR | 58.21 |  | 0 |  |  | 9197074785
UAXROS12 | ACVAROSD01202000004 | ROSONE COPRIMURO INOX DN120/210 AISI 304 BA (IN 2 PEZZI) | PZ | EUR | 52.68 |  | 0 |  |  | 9197081980
UAXROS120 | SWVAROSD0120FE51226 | MONO ROSONE COPRIMURO DN120 | PZ | EUR | 58.89 |  | 0 |  |  | 26473
UAXROS125 | SWVAROSD0125FE51227 | MONO ROSONE COPRIMURO DN125 | PZ | EUR | 59.04 |  | 0 |  |  | 26474
UAXROS13 | ACVAROSD01302000005 | ROSONE COPRIMURO INOX DN130/220 AISI 304 BA (IN 2 PEZZI) | PZ | EUR | 53.1 |  | 0 |  |  | 9197081984
UAXROS130 | SWVAROSD0130FE03619 | MONO ROSONE COPRIMURO DN130 | PZ | EUR | 58.89 |  | 0 |  |  | 1732
UAXROS14 | ACVAROSD01402000003 | ROSONE COPRIMURO INOX DN140/230 AISI 304 BA (IN 2 PEZZI) | PZ | EUR | 53.99 |  | 0 |  |  | 9197097903
UAXROS140 | SWVAROSD0140FE51185 | MONO ROSONE COPRIMURO DN140 | PZ | EUR | 61.29 |  | 0 |  |  | 26178
UAXROS15 | ACVAROSD01502000004 | ROSONE COPRIMURO INOX DN150/240 AISI 304 BA (IN 2 PEZZI) | PZ | EUR | 53.99 |  | 0 |  |  | 9197081985
UAXROS150 | SWVAROSD0150FE03620 | MONO ROSONE COPRIMURO DN150 | PZ | EUR | 62.12 |  | 0 |  |  | 1733
UAXROS16 | ACVAROSD01602000004 | ROSONE COPRIMURO INOX DN160/250 AISI 304 BA (IN 2 PEZZI) | PZ | EUR | 55.39 |  | 0 |  |  | 9197100216
UAXROS160 | SWVAROSD0160FE51228 | MONO ROSONE COPRIMURO DN160 | PZ | EUR | 63.14 |  | 0 |  |  | 26475
UAXROS18 | ACVAROSD01802000004 | ROSONE COPRIMURO INOX DN180/270 AISI 304 BA (IN 2 PEZZI) | PZ | EUR | 55.39 |  | 0 |  |  | 9197081986
UAXROS180 | SWVAROSD0180FE03621 | MONO ROSONE COPRIMURO DN180 | PZ | EUR | 84.24 |  | 0 |  |  | 1734
UAXROS20 | ACVAROSD02002000004 | ROSONE COPRIMURO INOX DN200/290 AISI 304 BA (IN 2 PEZZI) | PZ | EUR | 56.39 |  | 0 |  |  | 9197081992
UAXROS200 | SWVAROSD0200FE03622 | MONO ROSONE COPRIMURO DN200 | PZ | EUR | 84.62 |  | 0 |  |  | 1735
UAXROS22 | ACVAROSD02202000001 | ROSONE COPRIMURO INOX DN220/310 AISI 304 BA (IN 2 PEZZI) | PZ | EUR | 57.44 |  | 0 |  |  | 9197081994
UAXROS23 | ACVAROSD02302000004 | ROSONE COPRIMURO INOX DN230/320 AISI 304 BA (IN 2 PEZZI) | PZ | EUR | 57.98 |  | 0 |  |  | 9197081966
UAXROS230 | SWVAROSD02302000001 | MONO ROSONE COPRIMURO DN 230 | PZ | EUR | 94.04 |  | 0 |  |  | 9197075301
UAXROS25 | ACVAROSD02502000004 | ROSONE COPRIMURO INOX DN250/340 AISI 304 BA (IN 2 PEZZI) | PZ | EUR | 59.1 |  | 0 |  |  | 9197081996
UAXROS250 | SWVAROSD0250FE51229 | MONO ROSONE COPRIMURO DN250 | PZ | EUR | 103.62 |  | 0 |  |  | 26476
UAXROS30 | ACVAROSD03002000002 | ROSONE COPRIMURO INOX DN300/390 AISI 304 BA (IN 2 PEZZI) | PZ | EUR | 62.11 |  | 0 |  |  | 9197081998
UAXROS300 | SWVAROSD0300FE51230 | MONO ROSONE COPRIMURO DN300 | PZ | EUR | 114.88 |  | 0 |  |  | 26477
UAXROS35 | ACVAROSD03502000002 | ROSONE COPRIMURO INOX DN350/440 AISI 304 BA (IN 2 PEZZI) | PZ | EUR | 65.43 |  | 0 |  |  | 9197083215
UAXROS350 | SWVAROSD0350FE51231 | MONO ROSONE COPRIMURO DN350 | PZ | EUR | 228.77 |  | 0 |  |  | 26478
UAXROS40 | ACVAROSD04002000001 | ROSONE COPRIMURO INOX DN400/490 AISI 304 BA (IN 2 PEZZI) | PZ | EUR | 69.05 |  | 0 |  |  | 9197083217
UAXROS45 | ACVAROSD04502000001 | ROSONE COPRIMURO INOX DN450/540 AISI 304 BA (IN 2 PEZZI) | PZ | EUR | 72.98 |  | 0 |  |  | 9197083218
UAXROS50 | ACVAROSD05002000001 | ROSONE COPRIMURO INOX DN500/590 AISI 304 BA (IN 2 PEZZI) | PZ | EUR | 77.21 |  | 0 |  |  | 9197083219
UAXROS55 | ACVAROSD05502000001 | ROSONE COPRIMURO INOX DN550/640 AISI 304 BA (IN 2 PEZZI) | PZ | EUR | 83.2 |  | 0 |  |  | 9197083220
UAXSAT13 | ACVAANTD01302051527 | FASCETTA ANTINTEMPERIE DN 80/130 AISI 304 BA SP.0,4 mm ATTRAVERSAMENTO TETTO DN EFFETTIVI 130/450 | PZ | EUR | 97.58 |  | 0 |  |  | 73472
UAXSAT15 | ACVAANTD01502051528 | FASCETTA ANTINTEMPERIE DN 100/150 AISI 304 BA SP.0,4 mm ATTRAVERSAMENTO TETTO DN EFFETTIVI 150/450 | PZ | EUR | 102.49 |  | 0 |  |  | 73473
UAXSAT18 | ACVAANTD01802051530 | FASCETTA ANTINTEMPERIE DN 130/180 AISI 304 BA SP.0,4 mm ATTRAVERSAMENTO TETTO DN EFFETTIVI 180/500 | PZ | EUR | 120.58 |  | 0 |  |  | 73475
UAXSAT20 | ACVAANTD02002051532 | FASCETTA ANTINTEMPERIE DN 150/200 AISI 304 BA SP.0,4 mm ATTRAVERSAMENTO TETTO DN EFFETTIVI 200/500 | PZ | EUR | 139.17 |  | 0 |  |  | 73477
UAXSAT23 | ACVAANTD02302051534 | FASCETTA ANTINTEMPERIE DN 180/230 AISI 304 BA SP.0,4 mm ATTRAVERSAMENTO TETTO DN EFFETTIVI 230/550 | PZ | EUR | 159.5 |  | 0 |  |  | 73479
UAXSAT25 | ACVAANTD02502051535 | FASCETTA ANTINTEMPERIE DN 200/250 AISI 304 BA SP.0,4 mm ATTRAVERSAMENTO TETTO DN EFFETTIVI 250/550 | PZ | EUR | 183.49 |  | 0 |  |  | 73480
UAXSAT30 | ACVAANTD03002051537 | FASCETTA ANTINTEMPERIE DN 250/300 AISI 304 BA SP.0,4 mm ATTRAVERSAMENTO TETTO DN EFFETTIVI 300/600 | PZ | EUR | 210.85 |  | 0 |  |  | 73482
UAXSAT35 | ACVAANTD03502051539 | FASCETTA ANTINTEMPERIE DN 300/350 AISI 304 BA SP.0,4 mm ATTRAVERSAMENTO TETTO DN EFFETTIVI 350/650 | PZ | EUR | 243.05 |  | 0 |  |  | 73487
UAXSEL10 | MPTEG90D01002054298 | SELLA PER RACCORDO 'T' DN EST. 100 CON USCITA DN 100 FEMMINA | PZ | EUR | 26.33 |  | 0 |  |  | 9197105197
UAXSEL13 | MPTEG90D01302058490 | SELLA PER RACCORDO 'T' DN EST. 130 CON USCITA DN 100 FEMMINA | PZ | EUR | 29.64 |  | 0 |  |  | 9197105198
UAXSEL15 | MPTEG90D01502059194 | SELLA PER RACCORDO 'T' DN EST. 150 CON USCITA DN 100 FEMMINA | PZ | EUR | 34.57 |  | 0 |  |  | 9197105199
UAXSEL16 | MPTEG90D01602007603 | SELLA PER RACCORDO 'T' DN EST. 160 CON USCITA DN 100 FEMMINA | PZ | EUR | 35.15 |  | 0 |  |  | 9197105200
UAXSEL18 | MPTEG90D01802007612 | SELLA PER RACCORDO 'T' DN EST. 180 CON USCITA DN 100 FEMMINA | PZ | EUR | 39.63 |  | 0 |  |  | 9197105201
UAXSEL20 | MPTEG90D02002058458 | SELLA PER RACCORDO 'T' DN EST. 200 CON USCITA DN 100 FEMMINA | PZ | EUR | 41.64 |  | 0 |  |  | 9197100501
UAXSEL23 | MPTEG90D02302058855 | SELLA PER RACCORDO 'T' DN EST. 230 CON USCITA DN 100 FEMMINA | PZ | EUR | 51.45 |  | 0 |  |  | 9197100502
UAXSEL25 | MPTEG90D02502059025 | SELLA PER RACCORDO 'T' DN EST. 250 CON USCITA DN 100 FEMMINA | PZ | EUR | 65.19 |  | 0 |  |  | 9197100503
UAXSEL30 | MPTEG90D03002059020 | SELLA PER RACCORDO 'T' DN EST. 300 CON USCITA DN 100 FEMMINA | PZ | EUR | 74.67 |  | 0 |  |  | 9197100504
UAXSEL35 | MPTEG90D03502059181 | SELLA PER RACCORDO 'T' DN EST. 350 CON USCITA DN 100 FEMMINA | PZ | EUR | 89.13 |  | 0 |  |  | 9197100505
UAXSELT10 | MPTEG90D01002054299 | RACC."T" DN 100 SELLA X T DERIVAZIONE 80mm MASCHIO AISI 304 BA | PZ | EUR | 26.33 |  | 0 |  |  | 9197105202
UAXSELT12 | MPTEG90D01202054302 | RACC."T" DN120 SELLA X T DERIVAZIONE 80mm MASCHIO AISI 304 BA | PZ | EUR | 29.64 |  | 0 |  |  | 9197105203
UAXSELT13 | MPTEG90D01302058491 | RACC."T" DN130 SELLA X T DERIVAZIONE 80mm MASCHIO AISI 304 BA | PZ | EUR | 29.64 |  | 0 |  |  | 9197105204
UAXSELT14 | MPTEG90D01402007591 | RACC."T" DN 140 SELLA X T DERIVAZIONE 80mm MASCHIO AISI 304 BA | PZ | EUR | 34.57 |  | 0 |  |  | 9197105205
UAXSELT15 | MPTEG90D01502059195 | RACC."T" DN 150 SELLA X T DERIVAZIONE 80mm MASCHIO AISI 304 BA | PZ | EUR | 34.57 |  | 0 |  |  | 9197105206
UAXSELT16 | MPTEG90D01602007604 | RACC."T" DN 160 SELLA X T DERIVAZIONE 80mm MASCHIO AISI 304 BA | PZ | EUR | 35.15 |  | 0 |  |  | 9197105207
UAXSELT18 | MPTEG90D01802007613 | RACC."T" DN 180 SELLA X T DERIVAZIONE 80mm MASCHIO AISI 304 BA | PZ | EUR | 39.63 |  | 0 |  |  | 9197105208
UAXSELT20 | MPTEG90D02002058459 | RACC."T" DN 200 SELLA X T DERIVAZIONE 80mm MASCHIO AISI 304 BA | PZ | EUR | 41.64 |  | 0 |  |  | 9197105209
UAXSELT22 | MPTEG90D02202007619 | RACC."T" DN 220 SELLA X T DERIVAZIONE 80mm MASCHIO | PZ | EUR | 59.01 |  | 0 |  |  | 9197105210
UAXSELT25 | MPTEG90D02502059026 | RACC."T" DN 250 SELLA X T DERIVAZIONE 80mm MASCHIO AISI 304 BA | PZ | EUR | 59.01 |  | 0 |  |  | 9197105214
UAXSELT30 | MPTEG90D03002059021 | RACC."T" DN 300 SELLA X T DERIVAZIONE 80mm MASCHIO AISI 304 BA | PZ | EUR | 67.58 |  | 0 |  |  | 9197105215
UAXSELT35 | MPTEG90D03502059183 | RACC."T" DN350 SELLA X T DERIVAZIONE 80mm MASCHIO AISI 304 BA | PZ | EUR | 89.13 |  | 0 |  |  | 9197105217
UAXSELTM | ACVA000N0000NN52358 | SELLA PER TRONCHETTO/MANICOTTO | PZ | EUR | 220.09 |  | 0 |  |  | 9197085834
UAXSPI08 | ACVAANTD00802050695 | FASCETTA ANTINTEMPERIE INCLINATO A 45Â° DN 80 AISI 304 BA | PZ | EUR | 21.33 |  | 0 |  |  | 60984
UAXSPI10 | ACVAANTD01002050696 | FASCETTA ANTINTEMPERIE INCLINATO A 45Â° DN 100 AISI 304 BA | PZ | EUR | 22.76 |  | 0 |  |  | 60985
UAXSPI12 | ACVAANTD01202050698 | FASCETTA ANTINTEMPERIE INCLINATO A 45Â° DN 120 AISI 304 BA | PZ | EUR | 24.5 |  | 0 |  |  | 60987
UAXSPI13 | ACVAANTD01302050699 | FASCETTA ANTINTEMPERIE INCLINATO A 45Â° DN 130 AISI 304 BA | PZ | EUR | 24.93 |  | 0 |  |  | 60988
UAXSPI15 | ACVAANTD01502050701 | FASCETTA ANTINTEMPERIE INCLINATO A 45Â° DN 150 AISI 304 BA | PZ | EUR | 28.05 |  | 0 |  |  | 60990
UAXSPI18 | ACVAANTD01802050703 | FASCETTA ANTINTEMPERIE INCLINATO A 45Â° DN 180 AISI 304 BA | PZ | EUR | 36.75 |  | 0 |  |  | 60992
UAXSPI20 | ACVAANTD02002050704 | FASCETTA ANTINTEMPERIE INCLINATO A 45Â° DN 200 AISI 304 BA | PZ | EUR | 39.88 |  | 0 |  |  | 60993
UAXSPI22 | ACVAANTD02202050705 | FASCETTA ANTINTEMPERIE INCLINATO A 45Â° DN 220 AISI 304 BA | PZ | EUR | 42.98 |  | 0 |  |  | 60994
UAXSPI23 | ACVAANTD02302050706 | FASCETTA ANTINTEMPERIE INCLINATO A 45Â° DN 230 AISI 304 BA | PZ | EUR | 44.06 |  | 0 |  |  | 60995
UAXSPI25 | ACVAANTD02502050707 | FASCETTA ANTINTEMPERIE INCLINATO A 45Â° DN 250 AISI 304 BA | PZ | EUR | 46.06 |  | 0 |  |  | 60996
UAXSPI30 | ACVAANTD03002050708 | FASCETTA ANTINTEMPERIE INCLINATO A 45Â° DN 300 AISI 304 BA | PZ | EUR | 52.56 |  | 0 |  |  | 60997
UAXSPI35 | ACVAANTD03502050709 | FASCETTA ANTINTEMPERIE INCLINATO A 45Â° DN 350 AISI 304 BA | PZ | EUR | 52.78 |  | 0 |  |  | 60998
UAXSST06 | ACVAANTD00602000001 | FASCETTA ANTINTEMPERIE DN 60 AISI 316L BA SP.0,4 mm H.100 mm. | PZ | EUR | 16.3 |  | 0 |  |  | 9197074883
UAXSST08 | ACVAANTD00802000185 | FASCETTA ANTINTEMPERIE INOX DN80 H.100 mm. | PZ | EUR | 21.33 |  | 0 |  |  | 10000687347
UAXSST10 | ACVAANTD01002000186 | FASCETTA ANTINTEMPERIE INOX DN100 H.100 mm. | PZ | EUR | 22.76 |  | 0 |  |  | 10000688347
UAXSST11 | ACVAANTD01102000187 | FASCETTA ANTINTEMPERIE INOX DN110 H.100 mm. | PZ | EUR | 22.84 |  | 0 |  |  | 10000689347
UAXSST12 | ACVAANTD01202000188 | FASCETTA ANTINTEMPERIE INOX DN120 H.100 mm. | PZ | EUR | 24.5 |  | 0 |  |  | 10000690347 | 8054701796009
UAXSST125 | ACVAANTD01252001204 | FASCETTA ANTINTEMPERIE DN125 | PZ | EUR | 24.73 |  | 0 |  |  | 10000691347
UAXSST13 | ACVAANTD01302000189 | FASCETTA ANTINTEMPERIE INOX DN130 H.100 mm. | PZ | EUR | 24.93 |  | 0 |  |  | 10000692347 | 8054701796085
UAXSST14 | ACVAANTD01402000190 | FASCETTA ANTINTEMPERIE INOX DN140 H.100 mm. | PZ | EUR | 26.24 |  | 0 |  |  | 10000693347
UAXSST15 | ACVAANTD01502000191 | FASCETTA ANTINTEMPERIE INOX DN150 H.100 mm. | PZ | EUR | 28.05 |  | 0 |  |  | 10000694347 | 8054701796160
UAXSST16 | ACVAANTD01602000192 | FASCETTA ANTINTEMPERIE INOX DN160 H.100 mm. | PZ | EUR | 31.5 |  | 0 |  |  | 10000695347
UAXSST18 | ACVAANTD01802000193 | FASCETTA ANTINTEMPERIE INOX DN180 H.100 mm. | PZ | EUR | 36.75 |  | 0 |  |  | 10000696347 | 8054701796245
UAXSST20 | ACVAANTD02002000194 | FASCETTA ANTINTEMPERIE INOX DN200 H.100 mm. | PZ | EUR | 39.88 |  | 0 |  |  | 10000697347 | 8054701796320
UAXSST22 | ACVAANTD02202000195 | FASCETTA ANTINTEMPERIE INOX DN220 H.100 mm. | PZ | EUR | 42.94 |  | 0 |  |  | 10000698347
UAXSST23 | ACVAANTD02302000196 | FASCETTA ANTINTEMPERIE INOX DN230 H.100 mm. | PZ | EUR | 42.94 |  | 0 |  |  | 53330
UAXSST25 | ACVAANTD02502000197 | FASCETTA ANTINTEMPERIE INOX DN250 H.100 mm. | PZ | EUR | 46.06 |  | 0 |  |  | 10000699347
UAXSST27 | ACVAANTD02702000001 | FASCETTA ANTINTEMPERIE DN 270 AISI 304 H.100 mm. | PZ | EUR | 74.71 |  | 0 |  |  | 9197078022
UAXSST28 | ACVAANTD02802000198 | FASCETTA ANTINTEMPERIE INOX DN280 H.100 mm. | PZ | EUR | 51.82 |  | 0 |  |  | 53331
UAXSST30 | ACVAANTD03002000199 | FASCETTA ANTINTEMPERIE INOX DN300 H.100 mm. | PZ | EUR | 52.56 |  | 0 |  |  | 10000700347
UAXSST35 | ACVAANTD03502000200 | FASCETTA ANTINTEMPERIE INOX DN350 H.100 mm. | PZ | EUR | 73.89 |  | 0 |  |  | 10000701347
UAXSST40 | ACVAANTD04002000201 | FASCETTA ANTINTEMPERIE INOX DN400 H.100 mm. | PZ | EUR | 88.11 |  | 0 |  |  | 10000702347
UAXSST45 | ACVAANTD04502000202 | FASCETTA ANTINTEMPERIE INOX DN450 H.100 mm. | PZ | EUR | 97.08 |  | 0 |  |  | 10000703347
UAXSST50 | ACVAANTD05002000203 | FASCETTA ANTINTEMPERIE INOX DN500 H.100 mm. | PZ | EUR | 108.94 |  | 0 |  |  | 10000704347
UAXSST55 | ACVAANTD05502000204 | FASCETTA ANTINTEMPERIE INOX DN550 H.100 mm. | PZ | EUR | 121.78 |  | 0 |  |  | 10000705347
UAXSST60 | ACVAANTD06002000205 | FASCETTA ANTINTEMPERIE INOX DN600 H.100 mm. | PZ | EUR | 133.68 |  | 0 |  |  | 10000706347
UAXSST65 | ACVAANTD06502000206 | FASCETTA ANTINTEMPERIE INOX DN650 H.100 mm. | PZ | EUR | 178.81 |  | 0 |  |  | 10000707347
UAXSST70 | ACVAANTD07002001205 | FASCETTA ANTINTEMPERIE DN700 | PZ | EUR | 205.87 |  | 0 |  |  | 10000708347
UAXSST75 | ACVAANTD07502001206 | FASCETTA ANTINTEMPERIE DN750 | PZ | EUR | 248.81 |  | 0 |  |  | 10000709347
UAXSST80 | ACVAANTD08002001207 | FASCETTA ANTINTEMPERIE DN800 | PZ | EUR | 307.86 |  | 0 |  |  | 10000710347
UAXSUT13 | ACVASPUD01302000387 | SUPPORTO A TETTO DN130 | PZ | EUR | 44.55 |  | 0 |  |  | 10000344410
UAXSUT15 | ACVASPUD01502000389 | SUPPORTO A TETTO DN150 | PZ | EUR | 57.89 |  | 0 |  |  | 10000346410
UAXSUT18 | ACVASPUD01802000391 | SUPPORTO A TETTO DN180 | PZ | EUR | 44.55 |  | 0 |  |  | 10000348410
UAXSUT20 | ACVASPUD02002000392 | SUPPORTO A TETTO DN200 | PZ | EUR | 47.61 |  | 0 |  |  | 10000349410
UAXSUT23 | ACVASPUD02302000394 | SUPPORTO A TETTO DN230 | PZ | EUR | 48.58 |  | 0 |  |  | 53369
UAXSUT25 | ACVASPUD02502000395 | SUPPORTO A TETTO DN250 | PZ | EUR | 49.64 |  | 0 |  |  | 10000351410
UAXSUT30 | ACVASPUD03002000396 | SUPPORTO A TETTO DN300 | PZ | EUR | 51.76 |  | 0 |  |  | 10000352410
UAXSUT35 | ACVASPUD03502000397 | SUPPORTO A TETTO DN350 | PZ | EUR | 55.56 |  | 0 |  |  | 10000353410
UAXT2PF | MPVARXXN00002006554 | TAPPO X PRELIEVO FUMI ISO ARIA | PZ | EUR | 32.94 |  | 0 |  |  | 9197073661
UAXT2PF | MPVARXXN00002006553 | TAPPO X PRELIEVO FUMI ISO 25 | PZ | EUR | 32.94 |  | 0 |  |  | 9197073660
UAXTAS | ACVATASN0000NN50552 | TASSELLO FISSAGGIO DN 12 BULLONE M8X60 INOX/INOX | PZ | EUR | 5.54 |  | 0 |  |  | 61132
UAXTIR | ACVA000D0150NN51141 | MODULO PER REGOLATORE DN150 | PZ | EUR | 210.05 |  | 0 |  |  | 9197077444
UAXTIRF08 | SWGICRTD00805002446 | REGOLATORE DI TIRAGGIO FEMMINA DN 80 | PZ | EUR | 229.39 |  | 0 |  |  | 50000768347
UAXTIRF10 | SWGICRTD01005002458 | REGOLATORE DI TIRAGGIO FEMMINA DN 100 | PZ | EUR | 229.39 |  | 0 |  |  | 9197093869
UAXTIRF12 | SWGICRTD01205002460 | REGOLATORE DI TIRAGGIO FEMMINA DN 120 | PZ | EUR | 240.87 |  | 0 |  |  | 9197093868
UAXTIRF13 | SWGICRTD01305061856 | REGOLATORE DI TIRAGGIO FEMMINA DN 130 | PZ | EUR | 214.84 |  | 0 |  |  | 9197077471
UAXTIRF14 | SWGICRTD01405002462 | REGOLATORE DI TIRAGGIO FEMMINA DN 140 | PZ | EUR | 214.01 |  | 0 |  |  | 9197078120
UAXTIRF15 | SWGICRTD01505062023 | REGOLATORE DI TIRAGGIO FEMMINA DN 150 | PZ | EUR | 203.85 |  | 0 |  |  | 9197077472
UAXTIRF16 | SWGICRTD01605002464 | REGOLATORE DI TIRAGGIO FEMMINA DN 160 | PZ | EUR | 217.52 |  | 0 |  |  | 9197093867
UAXTIRF18 | SWGICRTD01805061859 | REGOLATORE DI TIRAGGIO FEMMINA DN 180 | PZ | EUR | 218.36 |  | 0 |  |  | 9197077474
UAXTIRF20 | SWGICRTD02005061860 | REGOLATORE DI TIRAGGIO FEMMINA DN 200 | PZ | EUR | 221.77 |  | 0 |  |  | 9197077476
UAXTIRF25 | SWGICRTD02505002469 | REGOLATORE DI TIRAGGIO FEMMINA DN 250 | PZ | EUR | 259.06 |  | 0 |  |  | 9197077479
UAXTIRF30 | SWGICRTD03005002470 | REGOLATORE DI TIRAGGIO FEMMINA DN 300 | PZ | EUR | 264.52 |  | 0 |  |  | 9197080955
UAXTOT | MPVARXXN0000OT10351 | TAPPO OTTONE NICHELATO DN 3/4 FEMMINA COMPRESO DI GUARNIZIONE | PZ | EUR | 5.25 |  | 0 |  |  | 26191
UAXTPF | MPVARXXN00002006555 | TAPPO X PRELIEVO FUMI MONOPARETE | PZ | EUR | 26.14 |  | 0 |  |  | 9197073662
URCP02IR | ATVA000N0000NN00966 | HORNET - VMC PUNTUALE 24-12-8 M3/H - DN107 | PZ | EUR | 479.25 |  | 0 |  |  | 9197104935
URCP05IR | ATVA000N0000NN00967 | HORNET - VMC PUNTUALE 15/25/50 Mc/h, DN160 | PZ | EUR | 479.25 |  | 0 |  |  | 9197104936
VII22080125AB | CITEG90D00805210241 | RACCORDO COAX INOX-INOX DN 80/125 - MONOPARETE CON VENTILAZIONE ARIA DN 60 | PZ | EUR | 145.98 |  | 0 |  |  | 9197106827
VIIN22080125B | CITEG90D00805010194 | RACCORDO A T 87Â° COAX USCITA MONOPARETE FEMMINA PER FUMI RIDOTTA A DN 80 NERO OPACO ALTE | PZ | EUR | 211.43 |  | 0 |  |  | 9197106858
VIIN22100150A | C1TEG90D01005250105 | RACC."T" COAX 90Â° USC.DN 80 MONO DN100/150 SP.0,4 mm NERO | PZ | EUR | 144.31 |  | 0 |  |  | 9197107283
VIIN22100150AB | CITEG90D01005200003 | RACC."T" COAX INOX 90Â° DN 100/ 150 AISI 316L BA SP.0,4 mm USC.DN 60 LISCIA CON VENTILAZIONE ARIA NER | PZ | EUR | 334.28 |  | 0 |  |  | 9197106831
VIIN78080125A | CIGIGUCD00805200001 | RACCORDO DI CHIUSURA CON PRESE D'ARIA DN80/125 COLORATO NERO | PZ | EUR | 131.84 |  | 0 |  |  | 9197106629
VIIN820801251 | CIPIINTD00805210159 | PIASTRA COAX INOX INTERMEDIA TELESCOPICO DN80/125 FEMMINA NERO OPACO ALTE TEMP | PZ | EUR | 194.58 |  | 0 |  |  | 74183
VMC052075 | ATVA000N0000NN00828 | GUARNIZIONE IN EPDM DN 75 | PZ | EUR | 1.89 |  | 0 |  |  | 9197101708
VMC0657563 | ATVA000N0000NN00827 | GIUNTO MASCHIO MASCHIO DN 75/63 | PZ | EUR | 3.76 |  | 0 |  |  | 9197101707
VMC509076 | ATVA000N0000NN00826 | TUBO CORRUGATO INTERNO LISCIO PER VMC DN 90/76 ROTOLO DA 50 MT | PZ | EUR | 10.51 |  | 0 |  |  | 9197101706
VPR03160250 | CBTU025D0100PM00003 | TUBO COAX COPEER PLAST 0.25 m. DN160/250 | PZ | EUR | 254.69 |  | 0 |  |  | 9197107797
VPR20060100C | CBTEG87D0060PM00001 | RACC."T" 87Â° COAX COPPERPLAST DN60/100 CON CURVA INTERNA E USCITA COASSIALE | PZ | EUR | 258.88 |  | 0 |  |  | 9197107805
VPR20080125C | CBTEG87D0080PM10015 | RACC."T" 87Â° COAX COPPERPLAST DN80/125 CON CURVA INTERNA E USCITA COASSIALE | PZ | EUR | 278.4 |  | 0 |  |  | 9197107806
VPR22060100AB | CBTEG87D0060PM00002 | RACC."T" 87Â° COAX COPPER DN60/100 A DOPPIA USCITA RIDOTTA | PZ | EUR | 479.94 |  | 0 |  |  | 9197107847
VPR22060100AC | CBTEG87D0060PM00003 | RACC."T" 87Â° COAX COPPER DN60/100 CON CURVA INTERNA E USCITA MONOPARETE PPs | PZ | EUR | 245.95 |  | 0 |  |  | 9197107858
VPR22080125A | CBTEG90D0080PM10006 | RACC."T" 87Â° COAX COPPERPLAST DN80/125 CON DERIVAZIONE 80mm MONOPARETE RAME | PZ | EUR | 197.27 |  | 0 |  |  | 9197107822
VPR22080125AB | CBTEG87D0080PM10016 | RACC."T" 87Â° COAX COPPER DN80/125 A DOPPIA USCITA RIDOTTA | PZ | EUR | 521.85 |  | 0 |  |  | 9197107848
VPR22080125AC | CBTEG87D0080PM10017 | RACC."T" 87Â° COAX COPPER DN80/125 CON CURVA CURVA INTERNA E USCITA MONOPARETE PPs | PZ | EUR | 264.47 |  | 0 |  |  | 9197107859
VPR22080125B | CBTEG90D0080PM10007 | RACC."T" 87Â° COAX COPPERPLAST DN80/125 CON DERIVAZIONE 80mm PPs MONOPARETE | PZ | EUR | 231.5 |  | 0 |  |  | 9197107828
VPR23080125 | CBELCATD0080PM00001 | ELEM. DI VENTILAZIONE CON GRIGLIA RAME DN80/125 | PZ | EUR | 277.34 |  | 0 |  |  | 9197107810
VPR75060100 | CBELIPID0060PM00001 | ELEM. COAX COPPER ISPEZIONE INTERMEDIO DN60/100 | PZ | EUR | 264.34 |  | 0 |  |  | 9197107798
VTMRR100B | STGRTOND0100NN10355 | VALVOLA TONDA DI MANDATA E RIPRESA REGOLABILE ALLUMINIO BIANCO DN100 | PZ | EUR | 112.2 |  | 0 |  |  | 9197101449
VTMRR100N | STGRTOND0100NN10356 | VALVOLA TONDA DI MANDATA E RIPRESA REGOLABILE ALLUMINIO NERO DN100 | PZ | EUR | 112.2 |  | 0 |  |  | 9197101450
VTMRR125B | STGRTOND0125AL00002 | VALVOLA TONDA DI MANDATA E RIPRESA REGOLABILE ALLUMINIO BIANCO DN125 | PZ | EUR | 134.95 |  | 0 |  |  | 9197101446
VTMRR125N | STGRTOND0125AL00004 | VALVOLA TONDA DI MANDATA E RIPRESA REGOLABILE ALLUMINIO NERO DN125 | PZ | EUR | 134.95 |  | 0 |  |  | 9197101448
VTMRR150B | STGRTOND0150NN10379 | VALVOLA TONDA DI MANDATA E RIPRESA REGOLABILE ALLUMINIO BIANCO DN150 | PZ | EUR | 156.91 |  | 0 |  |  | 9197101451
VTMRR150N | STGRTOND0150NN10380 | VALVOLA TONDA DI MANDATA E RIPRESA REGOLABILE ALLUMINIO NERO DN150 | PZ | EUR | 156.91 |  | 0 |  |  | 9197101452
VZ 1 S | ATVA000N0000NN00976 | VALVOLA DI ZONA A 3 VIE PER CONTROLLO BATTERIE AD ACQUA | PZ | EUR | 244.95 |  | 0 |  |  | 9197104945
Z420060 | DATE000D0060AZ00001 | RACC."T" DN60 ACCIAIO ZINCATO PER DISTRIBUZIONE ARIA | PZ | EUR | 66.08 |  | 0 |  |  | 9197082184
Z420080 | DATE000D0080AZ00002 | RACC."T" DN80 ACCIAIO ZINCATO PER DISTRIBUZIONE ARIA | PZ | EUR | 66.08 |  | 0 |  |  | 9197082186
Z420100 | DATE000D0100AZ00002 | RACC."T" DN100 ACCIAIO ZINCATO PER DISTRIBUZIONE ARIA | PZ | EUR | 68.36 |  | 0 |  |  | 9197082187
Z420120 | DATE000D0120AZ00001 | RACC."T" DN120 ACCIAIO ZINCATO PER DISTRIBUZIONE ARIA | PZ | EUR | 68.36 |  | 0 |  |  | 9197082188
Z420140 | DATE000D0140AZ00001 | RACC."T" DN140 ACCIAIO ZINCATO PER DISTRIBUZIONE ARIA | PZ | EUR | 86.59 |  | 0 |  |  | 9197082189
Z420150 | DATE000D0150AZ00001 | RACC."T" DN150 ACCIAIO ZINCATO PER DISTRIBUZIONE ARIA | PZ | EUR | 111.24 |  | 0 |  |  | 9197082190
Z420160 | DATE000D0160AZ00001 | RACC."T" DN160 ACCIAIO ZINCATO PER DISTRIBUZIONE ARIA | PZ | EUR | 128.68 |  | 0 |  |  | 9197073567
Z421060 | DATE000D0060AZ00002 | RACC."T" A "Y" DN60 ACCIAIO ZINCATO PER DISTRIBUZIONE ARIA | PZ | EUR | 65.17 |  | 0 |  |  | 9197082191
Z421080 | DATE000D0080AZ00001 | RACC."T" A "Y" DN80 ACCIAIO ZINCATO PER DISTRIBUZIONE ARIA | PZ | EUR | 63.35 |  | 0 |  |  | 9197079397
Z421100 | DATE000D0100AZ00001 | RACC."T" A "Y" DN100 ACCIAIO ZINCATO PER DISTRIBUZIONE ARIA | PZ | EUR | 65.39 |  | 0 |  |  | 9197073571
Z421120 | DATE000D0120AZ00002 | RACC."T" A "Y" DN120 ACCIAIO ZINCATO PER DISTRIBUZIONE ARIA | PZ | EUR | 66.08 |  | 0 |  |  | 9197082193
Z421140 | DATE000D0140AZ00002 | RACC."T" A "Y" DN140 ACCIAIO ZINCATO PER DISTRIBUZIONE ARIA | PZ | EUR | 88.64 |  | 0 |  |  | 9197082194
Z421150 | DATE000D0150AZ00002 | RACC."T" A "Y" DN150 ACCIAIO ZINCATO PER DISTRIBUZIONE ARIA | PZ | EUR | 72.46 |  | 0 |  |  | 9197082195
Z421160 | DATE000D0160AZ00006 | RACC."T" A "Y" DN160 ACCIAIO ZINCATO PER DISTRIBUZIONE ARIA | PZ | EUR | 82.04 |  | 0 |  |  | 9197073575
Z425060 | DAMA000D0060AZ00001 | MANICOTTO DI GIUNZIONE PER TUBI FLESSIBILI DN60 ACCIAIO ZINCATO PER DISTRIBUZIONE ARIA | PZ | EUR | 24.15 |  | 0 |  |  | 9197082179
Z425080 | DAMA000D0080AZ00001 | MANICOTTO DI GIUNZIONE PER TUBI FLESSIBILI DN80 ACCIAIO ZINCATO PER DISTRIBUZIONE ARIA | PZ | EUR | 10.49 |  | 0 |  |  | 9197079135
Z425100 | DAMA000D0100AZ00001 | MANICOTTO DI GIUNZIONE PER TUBI FLESSIBILI DN100 ACCIAIO ZINCATO PER DISTRIBUZIONE ARIA | PZ | EUR | 13.22 |  | 0 |  |  | 9197073563
Z425120 | DAMA000D0120AZ00001 | MANICOTTO DI GIUNZIONE PER TUBI FLESSIBILI DN120 ACCIAIO ZINCATO PER DISTRIBUZIONE ARIA | PZ | EUR | 9.84 |  | 0 |  |  | 9197082181
Z425140 | DAMA000D0140AZ00001 | MANICOTTO DI GIUNZIONE PER TUBI FLESSIBILI DN140 ACCIAIO ZINCATO PER DISTRIBUZIONE ARIA | PZ | EUR | 13.68 |  | 0 |  |  | 9197082182
Z425150 | DAMA000D0150AZ00001 | MANICOTTO DI GIUNZIONE PER TUBI FLESSIBILI DN150 ACCIAIO ZINCATO PER DISTRIBUZIONE ARIA | PZ | EUR | 20.28 |  | 0 |  |  | 9197082183
Z425160 | DAMA000D0160AZ00001 | MANICOTTO DI GIUNZIONE PER TUBI FLESSIBILI DN160 ACCIAIO ZINCATO PER DISTRIBUZIONE ARIA | PZ | EUR | 22.78 |  | 0 |  |  | 9197073565